253 | 17 | 2009-09-11 | 1976-09-11 | 9 | 11 | 18:00 | 1447
253 | 18 | 2009-09-11 | 1976-09-11 | 9 | 11 | 19:00 | 1382.25
253 | 19 | 2009-09-11 | 1976-09-11 | 9 | 11 | 20:00 | 1354.25
253 | 20 | 2009-09-11 | 1976-09-11 | 9 | 11 | 21:00 | 1111
253 | 21 | 2009-09-11 | 1976-09-11 | 9 | 11 | 22:00 | 1132.75
253 | 22 | 2009-09-11 | 1976-09-11 | 9 | 11 | 23:00 | 1069.5
253 | 23 | 2009-09-11 | 1976-09-11 | 9 | 11 | 24:00 | 991
254 | 0 | 2009-09-12 | 1976-09-12 | 9 | 12 | 1:00 | 952.25
254 | 1 | 2009-09-12 | 1976-09-12 | 9 | 12 | 2:00 | 920.5
254 | 2 | 2009-09-12 | 1976-09-12 | 9 | 12 | 3:00 | 922.75
254 | 3 | 2009-09-12 | 1976-09-12 | 9 | 12 | 4:00 | 906.75
254 | 4 | 2009-09-12 | 1976-09-12 | 9 | 12 | 5:00 | 906.25
254 | 5 | 2009-09-12 | 1976-09-12 | 9 | 12 | 6:00 | 904.5
254 | 6 | 2009-09-12 | 1976-09-12 | 9 | 12 | 7:00 | 1025
254 | 7 | 2009-09-12 | 1976-09-12 | 9 | 12 | 8:00 | 1058.5
254 | 8 | 2009-09-12 | 1976-09-12 | 9 | 12 | 9:00 | 1096.5
254 | 9 | 2009-09-12 | 1976-09-12 | 9 | 12 | 10:00 | 1101.25
254 | 10 | 2009-09-12 | 1976-09-12 | 9 | 12 | 11:00 | 1089.75
254 | 11 | 2009-09-12 | 1976-09-12 | 9 | 12 | 12:00 | 1104.5
254 | 12 | 2009-09-12 | 1976-09-12 | 9 | 12 | 13:00 | 1117.5
254 | 13 | 2009-09-12 | 1976-09-12 | 9 | 12 | 14:00 | 1124.5
254 | 14 | 2009-09-12 | 1976-09-12 | 9 | 12 | 15:00 | 1141.75
254 | 15 | 2009-09-12 | 1976-09-12 | 9 | 12 | 16:00 | 1116.75
254 | 16 | 2009-09-12 | 1976-09-12 | 9 | 12 | 17:00 | 1138
254 | 17 | 2009-09-12 | 1976-09-12 | 9 | 12 | 18:00 | 1092.75
254 | 18 | 2009-09-12 | 1976-09-12 | 9 | 12 | 19:00 | 993.25
254 | 19 | 2009-09-12 | 1976-09-12 | 9 | 12 | 20:00 | 993
254 | 20 | 2009-09-12 | 1976-09-12 | 9 | 12 | 21:00 | 912.25
254 | 21 | 2009-09-12 | 1976-09-12 | 9 | 12 | 22:00 | 904.25
254 | 22 | 2009-09-12 | 1976-09-12 | 9 | 12 | 23:00 | 899.25
254 | 23 | 2009-09-12 | 1976-09-12 | 9 | 12 | 24:00 | 883.5
255 | 0 | 2009-09-13 | 1976-09-13 | 9 | 13 | 1:00 | 814.25
255 | 1 | 2009-09-13 | 1976-09-13 | 9 | 13 | 2:00 | 909.5
255 | 2 | 2009-09-13 | 1976-09-13 | 9 | 13 | 3:00 | 890
255 | 3 | 2009-09-13 | 1976-09-13 | 9 | 13 | 4:00 | 852.5
255 | 4 | 2009-09-13 | 1976-09-13 | 9 | 13 | 5:00 | 868.25
255 | 5 | 2009-09-13 | 1976-09-13 | 9 | 13 | 6:00 | 863.25
255 | 6 | 2009-09-13 | 1976-09-13 | 9 | 13 | 7:00 | 872.75
255 | 7 | 2009-09-13 | 1976-09-13 | 9 | 13 | 8:00 | 871.5
255 | 8 | 2009-09-13 | 1976-09-13 | 9 | 13 | 9:00 | 951.25
255 | 9 | 2009-09-13 | 1976-09-13 | 9 | 13 | 10:00 | 990.75
255 | 10 | 2009-09-13 | 1976-09-13 | 9 | 13 | 11:00 | 1028.75
255 | 11 | 2009-09-13 | 1976-09-13 | 9 | 13 | 12:00 | 1032.25
255 | 12 | 2009-09-13 | 1976-09-13 | 9 | 13 | 13:00 | 1017.25
255 | 13 | 2009-09-13 | 1976-09-13 | 9 | 13 | 14:00 | 1003.75
255 | 14 | 2009-09-13 | 1976-09-13 | 9 | 13 | 15:00 | 1013.5
255 | 15 | 2009-09-13 | 1976-09-13 | 9 | 13 | 16:00 | 984.5
255 | 16 | 2009-09-13 | 1976-09-13 | 9 | 13 | 17:00 | 984.75
255 | 17 | 2009-09-13 | 1976-09-13 | 9 | 13 | 18:00 | 977.25
255 | 18 | 2009-09-13 | 1976-09-13 | 9 | 13 | 19:00 | 963.75
255 | 19 | 2009-09-13 | 1976-09-13 | 9 | 13 | 20:00 | 964.5
255 | 20 | 2009-09-13 | 1976-09-13 | 9 | 13 | 21:00 | 920
255 | 21 | 2009-09-13 | 1976-09-13 | 9 | 13 | 22:00 | 920
255 | 22 | 2009-09-13 | 1976-09-13 | 9 | 13 | 23:00 | 900.75
255 | 23 | 2009-09-13 | 1976-09-13 | 9 | 13 | 24:00 | 917
256 | 0 | 2009-09-14 | 1976-09-14 | 9 | 14 | 1:00 | 941
256 | 1 | 2009-09-14 | 1976-09-14 | 9 | 14 | 2:00 | 921.5
256 | 2 | 2009-09-14 | 1976-09-14 | 9 | 14 | 3:00 | 910.75
256 | 3 | 2009-09-14 | 1976-09-14 | 9 | 14 | 4:00 | 813
256 | 4 | 2009-09-14 | 1976-09-14 | 9 | 14 | 5:00 | 834
256 | 5 | 2009-09-14 | 1976-09-14 | 9 | 14 | 6:00 | 863.25
256 | 6 | 2009-09-14 | 1976-09-14 | 9 | 14 | 7:00 | 876.5
256 | 7 | 2009-09-14 | 1976-09-14 | 9 | 14 | 8:00 | 907.75
256 | 8 | 2009-09-14 | 1976-09-14 | 9 | 14 | 9:00 | 902
256 | 9 | 2009-09-14 | 1976-09-14 | 9 | 14 | 10:00 | 903
256 | 10 | 2009-09-14 | 1976-09-14 | 9 | 14 | 11:00 | 919.5
256 | 11 | 2009-09-14 | 1976-09-14 | 9 | 14 | 12:00 | 924.5
256 | 12 | 2009-09-14 | 1976-09-14 | 9 | 14 | 13:00 | 958
256 | 13 | 2009-09-14 | 1976-09-14 | 9 | 14 | 14:00 | 948
256 | 14 | 2009-09-14 | 1976-09-14 | 9 | 14 | 15:00 | 954
256 | 15 | 2009-09-14 | 1976-09-14 | 9 | 14 | 16:00 | 946
256 | 16 | 2009-09-14 | 1976-09-14 | 9 | 14 | 17:00 | 955.25
256 | 17 | 2009-09-14 | 1976-09-14 | 9 | 14 | 18:00 | 948.75
256 | 18 | 2009-09-14 | 1976-09-14 | 9 | 14 | 19:00 | 943.25
256 | 19 | 2009-09-14 | 1976-09-14 | 9 | 14 | 20:00 | 932
256 | 20 | 2009-09-14 | 1976-09-14 | 9 | 14 | 21:00 | 902
256 | 21 | 2009-09-14 | 1976-09-14 | 9 | 14 | 22:00 | 850
256 | 22 | 2009-09-14 | 1976-09-14 | 9 | 14 | 23:00 | 878.5
256 | 23 | 2009-09-14 | 1976-09-14 | 9 | 14 | 24:00 | 898.25
257 | 0 | 2009-09-15 | 1976-09-15 | 9 | 15 | 1:00 | 868.5
257 | 1 | 2009-09-15 | 1976-09-15 | 9 | 15 | 2:00 | 866
257 | 2 | 2009-09-15 | 1976-09-15 | 9 | 15 | 3:00 | 822.25
257 | 3 | 2009-09-15 | 1976-09-15 | 9 | 15 | 4:00 | 612.25
257 | 4 | 2009-09-15 | 1976-09-15 | 9 | 15 | 5:00 | 628.25
257 | 5 | 2009-09-15 | 1976-09-15 | 9 | 15 | 6:00 | 677
257 | 6 | 2009-09-15 | 1976-09-15 | 9 | 15 | 7:00 | 717
257 | 7 | 2009-09-15 | 1976-09-15 | 9 | 15 | 8:00 | 920.25
257 | 8 | 2009-09-15 | 1976-09-15 | 9 | 15 | 9:00 | 926.25
257 | 9 | 2009-09-15 | 1976-09-15 | 9 | 15 | 10:00 | 1047.75
257 | 10 | 2009-09-15 | 1976-09-15 | 9 | 15 | 11:00 | 1051.5
257 | 11 | 2009-09-15 | 1976-09-15 | 9 | 15 | 12:00 | 1077
257 | 12 | 2009-09-15 | 1976-09-15 | 9 | 15 | 13:00 | 1082.5
257 | 13 | 2009-09-15 | 1976-09-15 | 9 | 15 | 14:00 | 1090
257 | 14 | 2009-09-15 | 1976-09-15 | 9 | 15 | 15:00 | 1122.75
257 | 15 | 2009-09-15 | 1976-09-15 | 9 | 15 | 16:00 | 1088.75
257 | 16 | 2009-09-15 | 1976-09-15 | 9 | 15 | 17:00 | 1127.25
257 | 17 | 2009-09-15 | 1976-09-15 | 9 | 15 | 18:00 | 1061.25
257 | 18 | 2009-09-15 | 1976-09-15 | 9 | 15 | 19:00 | 988.25
257 | 19 | 2009-09-15 | 1976-09-15 | 9 | 15 | 20:00 | 969.25
257 | 20 | 2009-09-15 | 1976-09-15 | 9 | 15 | 21:00 | 910.75
257 | 21 | 2009-09-15 | 1976-09-15 | 9 | 15 | 22:00 | 886.25
257 | 22 | 2009-09-15 | 1976-09-15 | 9 | 15 | 23:00 | 817.75
257 | 23 | 2009-09-15 | 1976-09-15 | 9 | 15 | 24:00 | 715
258 | 0 | 2009-09-16 | 1976-09-16 | 9 | 16 | 1:00 | 806.5
258 | 1 | 2009-09-16 | 1976-09-16 | 9 | 16 | 2:00 | 749.5
258 | 2 | 2009-09-16 | 1976-09-16 | 9 | 16 | 3:00 | 805.75
258 | 3 | 2009-09-16 | 1976-09-16 | 9 | 16 | 4:00 | 750.5
258 | 4 | 2009-09-16 | 1976-09-16 | 9 | 16 | 5:00 | 783.5
258 | 5 | 2009-09-16 | 1976-09-16 | 9 | 16 | 6:00 | 838.75
258 | 6 | 2009-09-16 | 1976-09-16 | 9 | 16 | 7:00 | 996
258 | 7 | 2009-09-16 | 1976-09-16 | 9 | 16 | 8:00 | 999.25
258 | 8 | 2009-09-16 | 1976-09-16 | 9 | 16 | 9:00 | 1029.25
258 | 9 | 2009-09-16 | 1976-09-16 | 9 | 16 | 10:00 | 1063.25
258 | 10 | 2009-09-16 | 1976-09-16 | 9 | 16 | 11:00 | 1089.5
258 | 11 | 2009-09-16 | 1976-09-16 | 9 | 16 | 12:00 | 1137.25
258 | 12 | 2009-09-16 | 1976-09-16 | 9 | 16 | 13:00 | 1105.25
258 | 13 | 2009-09-16 | 1976-09-16 | 9 | 16 | 14:00 | 1157.25
258 | 14 | 2009-09-16 | 1976-09-16 | 9 | 16 | 15:00 | 1155.75
258 | 15 | 2009-09-16 | 1976-09-16 | 9 | 16 | 16:00 | 1123
258 | 16 | 2009-09-16 | 1976-09-16 | 9 | 16 | 17:00 | 1087.75
258 | 17 | 2009-09-16 | 1976-09-16 | 9 | 16 | 18:00 | 1075.5
258 | 18 | 2009-09-16 | 1976-09-16 | 9 | 16 | 19:00 | 992.25
258 | 19 | 2009-09-16 | 1976-09-16 | 9 | 16 | 20:00 | 962.25
258 | 20 | 2009-09-16 | 1976-09-16 | 9 | 16 | 21:00 | 934.75
258 | 21 | 2009-09-16 | 1976-09-16 | 9 | 16 | 22:00 | 940.25
258 | 22 | 2009-09-16 | 1976-09-16 | 9 | 16 | 23:00 | 891.25
258 | 23 | 2009-09-16 | 1976-09-16 | 9 | 16 | 24:00 | 888.25
259 | 0 | 2009-09-17 | 1976-09-17 | 9 | 17 | 1:00 | 887.75
259 | 1 | 2009-09-17 | 1976-09-17 | 9 | 17 | 2:00 | 900.5
259 | 2 | 2009-09-17 | 1976-09-17 | 9 | 17 | 3:00 | 830.25
259 | 3 | 2009-09-17 | 1976-09-17 | 9 | 17 | 4:00 | 839.75
259 | 4 | 2009-09-17 | 1976-09-17 | 9 | 17 | 5:00 | 840.5
259 | 5 | 2009-09-17 | 1976-09-17 | 9 | 17 | 6:00 | 848.5
259 | 6 | 2009-09-17 | 1976-09-17 | 9 | 17 | 7:00 | 946.5
259 | 7 | 2009-09-17 | 1976-09-17 | 9 | 17 | 8:00 | 939.25
259 | 8 | 2009-09-17 | 1976-09-17 | 9 | 17 | 9:00 | 1038.75
259 | 9 | 2009-09-17 | 1976-09-17 | 9 | 17 | 10:00 | 1076
259 | 10 | 2009-09-17 | 1976-09-17 | 9 | 17 | 11:00 | 1067
259 | 11 | 2009-09-17 | 1976-09-17 | 9 | 17 | 12:00 | 1119.25
259 | 12 | 2009-09-17 | 1976-09-17 | 9 | 17 | 13:00 | 1120.75
259 | 13 | 2009-09-17 | 1976-09-17 | 9 | 17 | 14:00 | 1135
259 | 14 | 2009-09-17 | 1976-09-17 | 9 | 17 | 15:00 | 1141.5
259 | 15 | 2009-09-17 | 1976-09-17 | 9 | 17 | 16:00 | 1098
259 | 16 | 2009-09-17 | 1976-09-17 | 9 | 17 | 17:00 | 1107.75
259 | 17 | 2009-09-17 | 1976-09-17 | 9 | 17 | 18:00 | 1055.25
259 | 18 | 2009-09-17 | 1976-09-17 | 9 | 17 | 19:00 | 980.25
259 | 19 | 2009-09-17 | 1976-09-17 | 9 | 17 | 20:00 | 981.5
259 | 20 | 2009-09-17 | 1976-09-17 | 9 | 17 | 21:00 | 942.75
259 | 21 | 2009-09-17 | 1976-09-17 | 9 | 17 | 22:00 | 927.5
259 | 22 | 2009-09-17 | 1976-09-17 | 9 | 17 | 23:00 | 911.75
259 | 23 | 2009-09-17 | 1976-09-17 | 9 | 17 | 24:00 | 838.5
260 | 0 | 2009-09-18 | 1976-09-18 | 9 | 18 | 1:00 | 840.75
260 | 1 | 2009-09-18 | 1976-09-18 | 9 | 18 | 2:00 | 851.25
260 | 2 | 2009-09-18 | 1976-09-18 | 9 | 18 | 3:00 | 803.75
260 | 3 | 2009-09-18 | 1976-09-18 | 9 | 18 | 4:00 | 831.75
260 | 4 | 2009-09-18 | 1976-09-18 | 9 | 18 | 5:00 | 824
260 | 5 | 2009-09-18 | 1976-09-18 | 9 | 18 | 6:00 | 843.25
260 | 6 | 2009-09-18 | 1976-09-18 | 9 | 18 | 7:00 | 933.25
260 | 7 | 2009-09-18 | 1976-09-18 | 9 | 18 | 8:00 | 982
260 | 8 | 2009-09-18 | 1976-09-18 | 9 | 18 | 9:00 | 1058.25
260 | 9 | 2009-09-18 | 1976-09-18 | 9 | 18 | 10:00 | 1102.5
260 | 10 | 2009-09-18 | 1976-09-18 | 9 | 18 | 11:00 | 1080.75
260 | 11 | 2009-09-18 | 1976-09-18 | 9 | 18 | 12:00 | 1113.25
260 | 12 | 2009-09-18 | 1976-09-18 | 9 | 18 | 13:00 | 1111.75
260 | 13 | 2009-09-18 | 1976-09-18 | 9 | 18 | 14:00 | 1123.25
260 | 14 | 2009-09-18 | 1976-09-18 | 9 | 18 | 15:00 | 1125.75
260 | 15 | 2009-09-18 | 1976-09-18 | 9 | 18 | 16:00 | 1131.25
260 | 16 | 2009-09-18 | 1976-09-18 | 9 | 18 | 17:00 | 1096.5
260 | 17 | 2009-09-18 | 1976-09-18 | 9 | 18 | 18:00 | 1027
260 | 18 | 2009-09-18 | 1976-09-18 | 9 | 18 | 19:00 | 1038.5
260 | 19 | 2009-09-18 | 1976-09-18 | 9 | 18 | 20:00 | 1006.75
260 | 20 | 2009-09-18 | 1976-09-18 | 9 | 18 | 21:00 | 945.75
260 | 21 | 2009-09-18 | 1976-09-18 | 9 | 18 | 22:00 | 907.25
260 | 22 | 2009-09-18 | 1976-09-18 | 9 | 18 | 23:00 | 837
260 | 23 | 2009-09-18 | 1976-09-18 | 9 | 18 | 24:00 | 862
261 | 0 | 2009-09-19 | 1976-09-19 | 9 | 19 | 1:00 | 844.5
261 | 1 | 2009-09-19 | 1976-09-19 | 9 | 19 | 2:00 | 806.25
261 | 2 | 2009-09-19 | 1976-09-19 | 9 | 19 | 3:00 | 839.5
261 | 3 | 2009-09-19 | 1976-09-19 | 9 | 19 | 4:00 | 828.75
261 | 4 | 2009-09-19 | 1976-09-19 | 9 | 19 | 5:00 | 601.25
261 | 5 | 2009-09-19 | 1976-09-19 | 9 | 19 | 6:00 | 588.75
261 | 6 | 2009-09-19 | 1976-09-19 | 9 | 19 | 7:00 | 670
261 | 7 | 2009-09-19 | 1976-09-19 | 9 | 19 | 8:00 | 700.25
261 | 8 | 2009-09-19 | 1976-09-19 | 9 | 19 | 9:00 | 726.5
261 | 9 | 2009-09-19 | 1976-09-19 | 9 | 19 | 10:00 | 773.25
261 | 10 | 2009-09-19 | 1976-09-19 | 9 | 19 | 11:00 | 826.5
261 | 11 | 2009-09-19 | 1976-09-19 | 9 | 19 | 12:00 | 1129.5
261 | 12 | 2009-09-19 | 1976-09-19 | 9 | 19 | 13:00 | 1064.5
261 | 13 | 2009-09-19 | 1976-09-19 | 9 | 19 | 14:00 | 1043.25
261 | 14 | 2009-09-19 | 1976-09-19 | 9 | 19 | 15:00 | 1067
261 | 15 | 2009-09-19 | 1976-09-19 | 9 | 19 | 16:00 | 1070
261 | 16 | 2009-09-19 | 1976-09-19 | 9 | 19 | 17:00 | 1061
261 | 17 | 2009-09-19 | 1976-09-19 | 9 | 19 | 18:00 | 940
261 | 18 | 2009-09-19 | 1976-09-19 | 9 | 19 | 19:00 | 874.5
261 | 19 | 2009-09-19 | 1976-09-19 | 9 | 19 | 20:00 | 913
261 | 20 | 2009-09-19 | 1976-09-19 | 9 | 19 | 21:00 | 841
261 | 21 | 2009-09-19 | 1976-09-19 | 9 | 19 | 22:00 | 859
261 | 22 | 2009-09-19 | 1976-09-19 | 9 | 19 | 23:00 | 860.5
261 | 23 | 2009-09-19 | 1976-09-19 | 9 | 19 | 24:00 | 683.25
262 | 0 | 2009-09-20 | 1976-09-20 | 9 | 20 | 1:00 | 618.75
262 | 1 | 2009-09-20 | 1976-09-20 | 9 | 20 | 2:00 | 629.25
262 | 2 | 2009-09-20 | 1976-09-20 | 9 | 20 | 3:00 | 641.25
262 | 3 | 2009-09-20 | 1976-09-20 | 9 | 20 | 4:00 | 633.75
262 | 4 | 2009-09-20 | 1976-09-20 | 9 | 20 | 5:00 | 634.25
262 | 5 | 2009-09-20 | 1976-09-20 | 9 | 20 | 6:00 | 639.25
262 | 6 | 2009-09-20 | 1976-09-20 | 9 | 20 | 7:00 | 770.5
262 | 7 | 2009-09-20 | 1976-09-20 | 9 | 20 | 8:00 | 908.25
262 | 8 | 2009-09-20 | 1976-09-20 | 9 | 20 | 9:00 | 945.25
262 | 9 | 2009-09-20 | 1976-09-20 | 9 | 20 | 10:00 | 968.5
262 | 10 | 2009-09-20 | 1976-09-20 | 9 | 20 | 11:00 | 940.5
262 | 11 | 2009-09-20 | 1976-09-20 | 9 | 20 | 12:00 | 992
262 | 12 | 2009-09-20 | 1976-09-20 | 9 | 20 | 13:00 | 999.75
262 | 13 | 2009-09-20 | 1976-09-20 | 9 | 20 | 14:00 | 1049
262 | 14 | 2009-09-20 | 1976-09-20 | 9 | 20 | 15:00 | 1033.5
262 | 15 | 2009-09-20 | 1976-09-20 | 9 | 20 | 16:00 | 987.75
262 | 16 | 2009-09-20 | 1976-09-20 | 9 | 20 | 17:00 | 1012.75
262 | 17 | 2009-09-20 | 1976-09-20 | 9 | 20 | 18:00 | 952
262 | 18 | 2009-09-20 | 1976-09-20 | 9 | 20 | 19:00 | 927.5
262 | 19 | 2009-09-20 | 1976-09-20 | 9 | 20 | 20:00 | 914
262 | 20 | 2009-09-20 | 1976-09-20 | 9 | 20 | 21:00 | 924.75
262 | 21 | 2009-09-20 | 1976-09-20 | 9 | 20 | 22:00 | 905
262 | 22 | 2009-09-20 | 1976-09-20 | 9 | 20 | 23:00 | 894
262 | 23 | 2009-09-20 | 1976-09-20 | 9 | 20 | 24:00 | 881
263 | 0 | 2009-09-21 | 1976-09-21 | 9 | 21 | 1:00 | 899.5
263 | 1 | 2009-09-21 | 1976-09-21 | 9 | 21 | 2:00 | 882.25
263 | 2 | 2009-09-21 | 1976-09-21 | 9 | 21 | 3:00 | 929.5
263 | 3 | 2009-09-21 | 1976-09-21 | 9 | 21 | 4:00 | 921.25
263 | 4 | 2009-09-21 | 1976-09-21 | 9 | 21 | 5:00 | 902.5
263 | 5 | 2009-09-21 | 1976-09-21 | 9 | 21 | 6:00 | 930.25
263 | 6 | 2009-09-21 | 1976-09-21 | 9 | 21 | 7:00 | 975.5
263 | 7 | 2009-09-21 | 1976-09-21 | 9 | 21 | 8:00 | 1014
263 | 8 | 2009-09-21 | 1976-09-21 | 9 | 21 | 9:00 | 1052.25
263 | 9 | 2009-09-21 | 1976-09-21 | 9 | 21 | 10:00 | 1120.25
263 | 10 | 2009-09-21 | 1976-09-21 | 9 | 21 | 11:00 | 1189.25
263 | 11 | 2009-09-21 | 1976-09-21 | 9 | 21 | 12:00 | 1182.5
263 | 12 | 2009-09-21 | 1976-09-21 | 9 | 21 | 13:00 | 1194.5
263 | 13 | 2009-09-21 | 1976-09-21 | 9 | 21 | 14:00 | 1172.5
263 | 14 | 2009-09-21 | 1976-09-21 | 9 | 21 | 15:00 | 1199.25
263 | 15 | 2009-09-21 | 1976-09-21 | 9 | 21 | 16:00 | 1163.25
263 | 16 | 2009-09-21 | 1976-09-21 | 9 | 21 | 17:00 | 1180
263 | 17 | 2009-09-21 | 1976-09-21 | 9 | 21 | 18:00 | 1140
263 | 18 | 2009-09-21 | 1976-09-21 | 9 | 21 | 19:00 | 1119
263 | 19 | 2009-09-21 | 1976-09-21 | 9 | 21 | 20:00 | 1079.75
263 | 20 | 2009-09-21 | 1976-09-21 | 9 | 21 | 21:00 | 1074.5
263 | 21 | 2009-09-21 | 1976-09-21 | 9 | 21 | 22:00 | 1073.25
263 | 22 | 2009-09-21 | 1976-09-21 | 9 | 21 | 23:00 | 1072.5
263 | 23 | 2009-09-21 | 1976-09-21 | 9 | 21 | 24:00 | 1065.5
264 | 0 | 2009-09-22 | 1976-09-22 | 9 | 22 | 1:00 | 1088.75
264 | 1 | 2009-09-22 | 1976-09-22 | 9 | 22 | 2:00 | 1068
264 | 2 | 2009-09-22 | 1976-09-22 | 9 | 22 | 3:00 | 1048.75
264 | 3 | 2009-09-22 | 1976-09-22 | 9 | 22 | 4:00 | 1053.5
264 | 4 | 2009-09-22 | 1976-09-22 | 9 | 22 | 5:00 | 1004.75
264 | 5 | 2009-09-22 | 1976-09-22 | 9 | 22 | 6:00 | 951
264 | 6 | 2009-09-22 | 1976-09-22 | 9 | 22 | 7:00 | 1058.5
264 | 7 | 2009-09-22 | 1976-09-22 | 9 | 22 | 8:00 | 1069.25
264 | 8 | 2009-09-22 | 1976-09-22 | 9 | 22 | 9:00 | 1113.75
264 | 9 | 2009-09-22 | 1976-09-22 | 9 | 22 | 10:00 | 1132.5
264 | 10 | 2009-09-22 | 1976-09-22 | 9 | 22 | 11:00 | 1128.25
264 | 11 | 2009-09-22 | 1976-09-22 | 9 | 22 | 12:00 | 1139
264 | 12 | 2009-09-22 | 1976-09-22 | 9 | 22 | 13:00 | 1179.75
264 | 13 | 2009-09-22 | 1976-09-22 | 9 | 22 | 14:00 | 1154.25
264 | 14 | 2009-09-22 | 1976-09-22 | 9 | 22 | 15:00 | 1134.5
264 | 15 | 2009-09-22 | 1976-09-22 | 9 | 22 | 16:00 | 1140.5
264 | 16 | 2009-09-22 | 1976-09-22 | 9 | 22 | 17:00 | 1118.5
264 | 17 | 2009-09-22 | 1976-09-22 | 9 | 22 | 18:00 | 1047.25
264 | 18 | 2009-09-22 | 1976-09-22 | 9 | 22 | 19:00 | 1002.25
264 | 19 | 2009-09-22 | 1976-09-22 | 9 | 22 | 20:00 | 977.5
264 | 20 | 2009-09-22 | 1976-09-22 | 9 | 22 | 21:00 | 924.25
264 | 21 | 2009-09-22 | 1976-09-22 | 9 | 22 | 22:00 | 830.25
264 | 22 | 2009-09-22 | 1976-09-22 | 9 | 22 | 23:00 | 814
264 | 23 | 2009-09-22 | 1976-09-22 | 9 | 22 | 24:00 | 795.25
265 | 0 | 2009-09-23 | 1976-09-23 | 9 | 23 | 1:00 | 874.5
265 | 1 | 2009-09-23 | 1976-09-23 | 9 | 23 | 2:00 | 890.25
265 | 2 | 2009-09-23 | 1976-09-23 | 9 | 23 | 3:00 | 799
265 | 3 | 2009-09-23 | 1976-09-23 | 9 | 23 | 4:00 | 866.75
265 | 4 | 2009-09-23 | 1976-09-23 | 9 | 23 | 5:00 | 792.5
265 | 5 | 2009-09-23 | 1976-09-23 | 9 | 23 | 6:00 | 713.5
265 | 6 | 2009-09-23 | 1976-09-23 | 9 | 23 | 7:00 | 687.5
265 | 7 | 2009-09-23 | 1976-09-23 | 9 | 23 | 8:00 | 810.25
265 | 8 | 2009-09-23 | 1976-09-23 | 9 | 23 | 9:00 | 1053.25
265 | 9 | 2009-09-23 | 1976-09-23 | 9 | 23 | 10:00 | 1042
265 | 10 | 2009-09-23 | 1976-09-23 | 9 | 23 | 11:00 | 1080
265 | 11 | 2009-09-23 | 1976-09-23 | 9 | 23 | 12:00 | 1102
265 | 12 | 2009-09-23 | 1976-09-23 | 9 | 23 | 13:00 | 1086.5
265 | 13 | 2009-09-23 | 1976-09-23 | 9 | 23 | 14:00 | 1087.5
265 | 14 | 2009-09-23 | 1976-09-23 | 9 | 23 | 15:00 | 1125.75
265 | 15 | 2009-09-23 | 1976-09-23 | 9 | 23 | 16:00 | 1093.25
265 | 16 | 2009-09-23 | 1976-09-23 | 9 | 23 | 17:00 | 1085.75
265 | 17 | 2009-09-23 | 1976-09-23 | 9 | 23 | 18:00 | 1049
265 | 18 | 2009-09-23 | 1976-09-23 | 9 | 23 | 19:00 | 963.5
265 | 19 | 2009-09-23 | 1976-09-23 | 9 | 23 | 20:00 | 985.25
265 | 20 | 2009-09-23 | 1976-09-23 | 9 | 23 | 21:00 | 922
265 | 21 | 2009-09-23 | 1976-09-23 | 9 | 23 | 22:00 | 904.25
265 | 22 | 2009-09-23 | 1976-09-23 | 9 | 23 | 23:00 | 900
265 | 23 | 2009-09-23 | 1976-09-23 | 9 | 23 | 24:00 | 888
266 | 0 | 2009-09-24 | 1976-09-24 | 9 | 24 | 1:00 | 824.5
266 | 1 | 2009-09-24 | 1976-09-24 | 9 | 24 | 2:00 | 792.5
266 | 2 | 2009-09-24 | 1976-09-24 | 9 | 24 | 3:00 | 828.75
266 | 3 | 2009-09-24 | 1976-09-24 | 9 | 24 | 4:00 | 848
266 | 4 | 2009-09-24 | 1976-09-24 | 9 | 24 | 5:00 | 783
266 | 5 | 2009-09-24 | 1976-09-24 | 9 | 24 | 6:00 | 858.75
266 | 6 | 2009-09-24 | 1976-09-24 | 9 | 24 | 7:00 | 967.5
266 | 7 | 2009-09-24 | 1976-09-24 | 9 | 24 | 8:00 | 1027.25
266 | 8 | 2009-09-24 | 1976-09-24 | 9 | 24 | 9:00 | 1093.75
266 | 9 | 2009-09-24 | 1976-09-24 | 9 | 24 | 10:00 | 1071.75
266 | 10 | 2009-09-24 | 1976-09-24 | 9 | 24 | 11:00 | 1128
266 | 11 | 2009-09-24 | 1976-09-24 | 9 | 24 | 12:00 | 1099.75
266 | 12 | 2009-09-24 | 1976-09-24 | 9 | 24 | 13:00 | 1115
266 | 13 | 2009-09-24 | 1976-09-24 | 9 | 24 | 14:00 | 1112.75
266 | 14 | 2009-09-24 | 1976-09-24 | 9 | 24 | 15:00 | 1127.75
266 | 15 | 2009-09-24 | 1976-09-24 | 9 | 24 | 16:00 | 1091.25
266 | 16 | 2009-09-24 | 1976-09-24 | 9 | 24 | 17:00 | 1124
266 | 17 | 2009-09-24 | 1976-09-24 | 9 | 24 | 18:00 | 1023.5
266 | 18 | 2009-09-24 | 1976-09-24 | 9 | 24 | 19:00 | 1006
266 | 19 | 2009-09-24 | 1976-09-24 | 9 | 24 | 20:00 | 971
266 | 20 | 2009-09-24 | 1976-09-24 | 9 | 24 | 21:00 | 917.75
266 | 21 | 2009-09-24 | 1976-09-24 | 9 | 24 | 22:00 | 876.75
266 | 22 | 2009-09-24 | 1976-09-24 | 9 | 24 | 23:00 | 885
266 | 23 | 2009-09-24 | 1976-09-24 | 9 | 24 | 24:00 | 873.25
267 | 0 | 2009-09-25 | 1976-09-25 | 9 | 25 | 1:00 | 873.5
267 | 1 | 2009-09-25 | 1976-09-25 | 9 | 25 | 2:00 | 818.25
267 | 2 | 2009-09-25 | 1976-09-25 | 9 | 25 | 3:00 | 843
267 | 3 | 2009-09-25 | 1976-09-25 | 9 | 25 | 4:00 | 824.75
267 | 4 | 2009-09-25 | 1976-09-25 | 9 | 25 | 5:00 | 815.25
267 | 5 | 2009-09-25 | 1976-09-25 | 9 | 25 | 6:00 | 820.5
267 | 6 | 2009-09-25 | 1976-09-25 | 9 | 25 | 7:00 | 942.5
267 | 7 | 2009-09-25 | 1976-09-25 | 9 | 25 | 8:00 | 980
267 | 8 | 2009-09-25 | 1976-09-25 | 9 | 25 | 9:00 | 1048.75
267 | 9 | 2009-09-25 | 1976-09-25 | 9 | 25 | 10:00 | 1072.25
267 | 10 | 2009-09-25 | 1976-09-25 | 9 | 25 | 11:00 | 1063.5
267 | 11 | 2009-09-25 | 1976-09-25 | 9 | 25 | 12:00 | 1072.5
267 | 12 | 2009-09-25 | 1976-09-25 | 9 | 25 | 13:00 | 1090.75
267 | 13 | 2009-09-25 | 1976-09-25 | 9 | 25 | 14:00 | 1118.5
267 | 14 | 2009-09-25 | 1976-09-25 | 9 | 25 | 15:00 | 1080
267 | 15 | 2009-09-25 | 1976-09-25 | 9 | 25 | 16:00 | 1082
267 | 16 | 2009-09-25 | 1976-09-25 | 9 | 25 | 17:00 | 1103.5
267 | 17 | 2009-09-25 | 1976-09-25 | 9 | 25 | 18:00 | 1064.5
267 | 18 | 2009-09-25 | 1976-09-25 | 9 | 25 | 19:00 | 977.75
267 | 19 | 2009-09-25 | 1976-09-25 | 9 | 25 | 20:00 | 978.75
267 | 20 | 2009-09-25 | 1976-09-25 | 9 | 25 | 21:00 | 916.25
267 | 21 | 2009-09-25 | 1976-09-25 | 9 | 25 | 22:00 | 913
267 | 22 | 2009-09-25 | 1976-09-25 | 9 | 25 | 23:00 | 890
267 | 23 | 2009-09-25 | 1976-09-25 | 9 | 25 | 24:00 | 888
268 | 0 | 2009-09-26 | 1976-09-26 | 9 | 26 | 1:00 | 836.25
268 | 1 | 2009-09-26 | 1976-09-26 | 9 | 26 | 2:00 | 775
268 | 2 | 2009-09-26 | 1976-09-26 | 9 | 26 | 3:00 | 817.5
268 | 3 | 2009-09-26 | 1976-09-26 | 9 | 26 | 4:00 | 813.75
268 | 4 | 2009-09-26 | 1976-09-26 | 9 | 26 | 5:00 | 750.5
268 | 5 | 2009-09-26 | 1976-09-26 | 9 | 26 | 6:00 | 839.25
268 | 6 | 2009-09-26 | 1976-09-26 | 9 | 26 | 7:00 | 964.5
268 | 7 | 2009-09-26 | 1976-09-26 | 9 | 26 | 8:00 | 980
268 | 8 | 2009-09-26 | 1976-09-26 | 9 | 26 | 9:00 | 1055.5
268 | 9 | 2009-09-26 | 1976-09-26 | 9 | 26 | 10:00 | 1075.25
268 | 10 | 2009-09-26 | 1976-09-26 | 9 | 26 | 11:00 | 1070.25
268 | 11 | 2009-09-26 | 1976-09-26 | 9 | 26 | 12:00 | 1103.75
268 | 12 | 2009-09-26 | 1976-09-26 | 9 | 26 | 13:00 | 1131.75
268 | 13 | 2009-09-26 | 1976-09-26 | 9 | 26 | 14:00 | 1124.75
268 | 14 | 2009-09-26 | 1976-09-26 | 9 | 26 | 15:00 | 1114
268 | 15 | 2009-09-26 | 1976-09-26 | 9 | 26 | 16:00 | 1106.25
268 | 16 | 2009-09-26 | 1976-09-26 | 9 | 26 | 17:00 | 1116.5
268 | 17 | 2009-09-26 | 1976-09-26 | 9 | 26 | 18:00 | 1052.75
268 | 18 | 2009-09-26 | 1976-09-26 | 9 | 26 | 19:00 | 984.25
268 | 19 | 2009-09-26 | 1976-09-26 | 9 | 26 | 20:00 | 992.75
268 | 20 | 2009-09-26 | 1976-09-26 | 9 | 26 | 21:00 | 936.5
268 | 21 | 2009-09-26 | 1976-09-26 | 9 | 26 | 22:00 | 892.25
268 | 22 | 2009-09-26 | 1976-09-26 | 9 | 26 | 23:00 | 890.75
268 | 23 | 2009-09-26 | 1976-09-26 | 9 | 26 | 24:00 | 898.75
269 | 0 | 2009-09-27 | 1976-09-27 | 9 | 27 | 1:00 | 892
269 | 1 | 2009-09-27 | 1976-09-27 | 9 | 27 | 2:00 | 866.75
269 | 2 | 2009-09-27 | 1976-09-27 | 9 | 27 | 3:00 | 866.75
269 | 3 | 2009-09-27 | 1976-09-27 | 9 | 27 | 4:00 | 874.25
269 | 4 | 2009-09-27 | 1976-09-27 | 9 | 27 | 5:00 | 862.25
269 | 5 | 2009-09-27 | 1976-09-27 | 9 | 27 | 6:00 | 872.5
269 | 6 | 2009-09-27 | 1976-09-27 | 9 | 27 | 7:00 | 901.5
269 | 7 | 2009-09-27 | 1976-09-27 | 9 | 27 | 8:00 | 916.5
269 | 8 | 2009-09-27 | 1976-09-27 | 9 | 27 | 9:00 | 982.25
269 | 9 | 2009-09-27 | 1976-09-27 | 9 | 27 | 10:00 | 1028
269 | 10 | 2009-09-27 | 1976-09-27 | 9 | 27 | 11:00 | 1030
269 | 11 | 2009-09-27 | 1976-09-27 | 9 | 27 | 12:00 | 1082.5
269 | 12 | 2009-09-27 | 1976-09-27 | 9 | 27 | 13:00 | 1100.5
269 | 13 | 2009-09-27 | 1976-09-27 | 9 | 27 | 14:00 | 1097.75
269 | 14 | 2009-09-27 | 1976-09-27 | 9 | 27 | 15:00 | 1107.75
269 | 15 | 2009-09-27 | 1976-09-27 | 9 | 27 | 16:00 | 1132.25
269 | 16 | 2009-09-27 | 1976-09-27 | 9 | 27 | 17:00 | 1080.5
269 | 17 | 2009-09-27 | 1976-09-27 | 9 | 27 | 18:00 | 1032
269 | 18 | 2009-09-27 | 1976-09-27 | 9 | 27 | 19:00 | 976
269 | 19 | 2009-09-27 | 1976-09-27 | 9 | 27 | 20:00 | 957.5
269 | 20 | 2009-09-27 | 1976-09-27 | 9 | 27 | 21:00 | 944.25
269 | 21 | 2009-09-27 | 1976-09-27 | 9 | 27 | 22:00 | 935
269 | 22 | 2009-09-27 | 1976-09-27 | 9 | 27 | 23:00 | 923.75
269 | 23 | 2009-09-27 | 1976-09-27 | 9 | 27 | 24:00 | 931.25
270 | 0 | 2009-09-28 | 1976-09-28 | 9 | 28 | 1:00 | 940.75
270 | 1 | 2009-09-28 | 1976-09-28 | 9 | 28 | 2:00 | 941
270 | 2 | 2009-09-28 | 1976-09-28 | 9 | 28 | 3:00 | 891.5
270 | 3 | 2009-09-28 | 1976-09-28 | 9 | 28 | 4:00 | 705.25
270 | 4 | 2009-09-28 | 1976-09-28 | 9 | 28 | 5:00 | 739.25
270 | 5 | 2009-09-28 | 1976-09-28 | 9 | 28 | 6:00 | 738.75
270 | 6 | 2009-09-28 | 1976-09-28 | 9 | 28 | 7:00 | 747.5
270 | 7 | 2009-09-28 | 1976-09-28 | 9 | 28 | 8:00 | 807.5
270 | 8 | 2009-09-28 | 1976-09-28 | 9 | 28 | 9:00 | 779
270 | 9 | 2009-09-28 | 1976-09-28 | 9 | 28 | 10:00 | 840.5
270 | 10 | 2009-09-28 | 1976-09-28 | 9 | 28 | 11:00 | 858.25
270 | 11 | 2009-09-28 | 1976-09-28 | 9 | 28 | 12:00 | 1046.75
270 | 12 | 2009-09-28 | 1976-09-28 | 9 | 28 | 13:00 | 1254
270 | 13 | 2009-09-28 | 1976-09-28 | 9 | 28 | 14:00 | 1148
270 | 14 | 2009-09-28 | 1976-09-28 | 9 | 28 | 15:00 | 1197.75
270 | 15 | 2009-09-28 | 1976-09-28 | 9 | 28 | 16:00 | 1092
270 | 16 | 2009-09-28 | 1976-09-28 | 9 | 28 | 17:00 | 1127.5
270 | 17 | 2009-09-28 | 1976-09-28 | 9 | 28 | 18:00 | 1098.75
270 | 18 | 2009-09-28 | 1976-09-28 | 9 | 28 | 19:00 | 1060.75
270 | 19 | 2009-09-28 | 1976-09-28 | 9 | 28 | 20:00 | 1035.25
270 | 20 | 2009-09-28 | 1976-09-28 | 9 | 28 | 21:00 | 1007
270 | 21 | 2009-09-28 | 1976-09-28 | 9 | 28 | 22:00 | 1017
270 | 22 | 2009-09-28 | 1976-09-28 | 9 | 28 | 23:00 | 995.25
270 | 23 | 2009-09-28 | 1976-09-28 | 9 | 28 | 24:00 | 966
271 | 0 | 2009-09-29 | 1976-09-29 | 9 | 29 | 1:00 | 953.75
271 | 1 | 2009-09-29 | 1976-09-29 | 9 | 29 | 2:00 | 936.75
271 | 2 | 2009-09-29 | 1976-09-29 | 9 | 29 | 3:00 | 938
271 | 3 | 2009-09-29 | 1976-09-29 | 9 | 29 | 4:00 | 926.5
271 | 4 | 2009-09-29 | 1976-09-29 | 9 | 29 | 5:00 | 941.25
271 | 5 | 2009-09-29 | 1976-09-29 | 9 | 29 | 6:00 | 954.5
271 | 6 | 2009-09-29 | 1976-09-29 | 9 | 29 | 7:00 | 1094
271 | 7 | 2009-09-29 | 1976-09-29 | 9 | 29 | 8:00 | 1149.75
271 | 8 | 2009-09-29 | 1976-09-29 | 9 | 29 | 9:00 | 1162
271 | 9 | 2009-09-29 | 1976-09-29 | 9 | 29 | 10:00 | 1191.5
271 | 10 | 2009-09-29 | 1976-09-29 | 9 | 29 | 11:00 | 1220.5
271 | 11 | 2009-09-29 | 1976-09-29 | 9 | 29 | 12:00 | 1252.25
271 | 12 | 2009-09-29 | 1976-09-29 | 9 | 29 | 13:00 | 1245.75
271 | 13 | 2009-09-29 | 1976-09-29 | 9 | 29 | 14:00 | 1216.75
271 | 14 | 2009-09-29 | 1976-09-29 | 9 | 29 | 15:00 | 1246.75
271 | 15 | 2009-09-29 | 1976-09-29 | 9 | 29 | 16:00 | 1202.75
271 | 16 | 2009-09-29 | 1976-09-29 | 9 | 29 | 17:00 | 1212.25
271 | 17 | 2009-09-29 | 1976-09-29 | 9 | 29 | 18:00 | 1156.75
271 | 18 | 2009-09-29 | 1976-09-29 | 9 | 29 | 19:00 | 1051.5
271 | 19 | 2009-09-29 | 1976-09-29 | 9 | 29 | 20:00 | 1026.75
271 | 20 | 2009-09-29 | 1976-09-29 | 9 | 29 | 21:00 | 941.75
271 | 21 | 2009-09-29 | 1976-09-29 | 9 | 29 | 22:00 | 918
271 | 22 | 2009-09-29 | 1976-09-29 | 9 | 29 | 23:00 | 920.75
271 | 23 | 2009-09-29 | 1976-09-29 | 9 | 29 | 24:00 | 905.25
272 | 0 | 2009-09-30 | 1976-09-30 | 9 | 30 | 1:00 | 889
272 | 1 | 2009-09-30 | 1976-09-30 | 9 | 30 | 2:00 | 886.25
272 | 2 | 2009-09-30 | 1976-09-30 | 9 | 30 | 3:00 | 876.25
272 | 3 | 2009-09-30 | 1976-09-30 | 9 | 30 | 4:00 | 875.5
272 | 4 | 2009-09-30 | 1976-09-30 | 9 | 30 | 5:00 | 876.25
272 | 5 | 2009-09-30 | 1976-09-30 | 9 | 30 | 6:00 | 864.5
272 | 6 | 2009-09-30 | 1976-09-30 | 9 | 30 | 7:00 | 978.75
272 | 7 | 2009-09-30 | 1976-09-30 | 9 | 30 | 8:00 | 1004
272 | 8 | 2009-09-30 | 1976-09-30 | 9 | 30 | 9:00 | 1085.5
272 | 9 | 2009-09-30 | 1976-09-30 | 9 | 30 | 10:00 | 1103.5
272 | 10 | 2009-09-30 | 1976-09-30 | 9 | 30 | 11:00 | 1136
272 | 11 | 2009-09-30 | 1976-09-30 | 9 | 30 | 12:00 | 1113.25
272 | 12 | 2009-09-30 | 1976-09-30 | 9 | 30 | 13:00 | 1095.25
272 | 13 | 2009-09-30 | 1976-09-30 | 9 | 30 | 14:00 | 1102
272 | 14 | 2009-09-30 | 1976-09-30 | 9 | 30 | 15:00 | 1094.5
272 | 15 | 2009-09-30 | 1976-09-30 | 9 | 30 | 16:00 | 1100
272 | 16 | 2009-09-30 | 1976-09-30 | 9 | 30 | 17:00 | 1082
272 | 17 | 2009-09-30 | 1976-09-30 | 9 | 30 | 18:00 | 1044
272 | 18 | 2009-09-30 | 1976-09-30 | 9 | 30 | 19:00 | 1000.75
272 | 19 | 2009-09-30 | 1976-09-30 | 9 | 30 | 20:00 | 968.25
272 | 20 | 2009-09-30 | 1976-09-30 | 9 | 30 | 21:00 | 948.5
272 | 21 | 2009-09-30 | 1976-09-30 | 9 | 30 | 22:00 | 915.5
272 | 22 | 2009-09-30 | 1976-09-30 | 9 | 30 | 23:00 | 907.25
272 | 23 | 2009-09-30 | 1976-09-30 | 9 | 30 | 24:00 | 914.25
273 | 0 | 2009-10-01 | 1986-10-01 | 10 | 1 | 1:00 | 927.25
273 | 1 | 2009-10-01 | 1986-10-01 | 10 | 1 | 2:00 | 923.5
273 | 2 | 2009-10-01 | 1986-10-01 | 10 | 1 | 3:00 | 923.5
273 | 3 | 2009-10-01 | 1986-10-01 | 10 | 1 | 4:00 | 910.75
273 | 4 | 2009-10-01 | 1986-10-01 | 10 | 1 | 5:00 | 906
273 | 5 | 2009-10-01 | 1986-10-01 | 10 | 1 | 6:00 | 894.25
273 | 6 | 2009-10-01 | 1986-10-01 | 10 | 1 | 7:00 | 994.75
273 | 7 | 2009-10-01 | 1986-10-01 | 10 | 1 | 8:00 | 1033.5
273 | 8 | 2009-10-01 | 1986-10-01 | 10 | 1 | 9:00 | 1096.5
273 | 9 | 2009-10-01 | 1986-10-01 | 10 | 1 | 10:00 | 1121
273 | 10 | 2009-10-01 | 1986-10-01 | 10 | 1 | 11:00 | 1126
273 | 11 | 2009-10-01 | 1986-10-01 | 10 | 1 | 12:00 | 1128
273 | 12 | 2009-10-01 | 1986-10-01 | 10 | 1 | 13:00 | 1158
273 | 13 | 2009-10-01 | 1986-10-01 | 10 | 1 | 14:00 | 1121.25
273 | 14 | 2009-10-01 | 1986-10-01 | 10 | 1 | 15:00 | 1085.25
273 | 15 | 2009-10-01 | 1986-10-01 | 10 | 1 | 16:00 | 1104
273 | 16 | 2009-10-01 | 1986-10-01 | 10 | 1 | 17:00 | 1067.75
273 | 17 | 2009-10-01 | 1986-10-01 | 10 | 1 | 18:00 | 1044.75
273 | 18 | 2009-10-01 | 1986-10-01 | 10 | 1 | 19:00 | 1002.75
273 | 19 | 2009-10-01 | 1986-10-01 | 10 | 1 | 20:00 | 964.75
273 | 20 | 2009-10-01 | 1986-10-01 | 10 | 1 | 21:00 | 965.25
273 | 21 | 2009-10-01 | 1986-10-01 | 10 | 1 | 22:00 | 935.75
273 | 22 | 2009-10-01 | 1986-10-01 | 10 | 1 | 23:00 | 913
273 | 23 | 2009-10-01 | 1986-10-01 | 10 | 1 | 24:00 | 914.75
274 | 0 | 2009-10-02 | 1986-10-02 | 10 | 2 | 1:00 | 897.75
274 | 1 | 2009-10-02 | 1986-10-02 | 10 | 2 | 2:00 | 891.25
274 | 2 | 2009-10-02 | 1986-10-02 | 10 | 2 | 3:00 | 881.5
274 | 3 | 2009-10-02 | 1986-10-02 | 10 | 2 | 4:00 | 873.5
274 | 4 | 2009-10-02 | 1986-10-02 | 10 | 2 | 5:00 | 861.25
274 | 5 | 2009-10-02 | 1986-10-02 | 10 | 2 | 6:00 | 893.5
274 | 6 | 2009-10-02 | 1986-10-02 | 10 | 2 | 7:00 | 945.75
274 | 7 | 2009-10-02 | 1986-10-02 | 10 | 2 | 8:00 | 998.75
274 | 8 | 2009-10-02 | 1986-10-02 | 10 | 2 | 9:00 | 1027
274 | 9 | 2009-10-02 | 1986-10-02 | 10 | 2 | 10:00 | 1072.75
274 | 10 | 2009-10-02 | 1986-10-02 | 10 | 2 | 11:00 | 1087
274 | 11 | 2009-10-02 | 1986-10-02 | 10 | 2 | 12:00 | 1065.75
274 | 12 | 2009-10-02 | 1986-10-02 | 10 | 2 | 13:00 | 1091.75
274 | 13 | 2009-10-02 | 1986-10-02 | 10 | 2 | 14:00 | 1073.25
274 | 14 | 2009-10-02 | 1986-10-02 | 10 | 2 | 15:00 | 1056.75
274 | 15 | 2009-10-02 | 1986-10-02 | 10 | 2 | 16:00 | 1092.75
274 | 16 | 2009-10-02 | 1986-10-02 | 10 | 2 | 17:00 | 1044.75
274 | 17 | 2009-10-02 | 1986-10-02 | 10 | 2 | 18:00 | 965
274 | 18 | 2009-10-02 | 1986-10-02 | 10 | 2 | 19:00 | 890
274 | 19 | 2009-10-02 | 1986-10-02 | 10 | 2 | 20:00 | 899.25
274 | 20 | 2009-10-02 | 1986-10-02 | 10 | 2 | 21:00 | 894
274 | 21 | 2009-10-02 | 1986-10-02 | 10 | 2 | 22:00 | 809.75
274 | 22 | 2009-10-02 | 1986-10-02 | 10 | 2 | 23:00 | 804.75
274 | 23 | 2009-10-02 | 1986-10-02 | 10 | 2 | 24:00 | 866.5
275 | 0 | 2009-10-03 | 1986-10-03 | 10 | 3 | 1:00 | 887.75
275 | 1 | 2009-10-03 | 1986-10-03 | 10 | 3 | 2:00 | 876
275 | 2 | 2009-10-03 | 1986-10-03 | 10 | 3 | 3:00 | 841.5
275 | 3 | 2009-10-03 | 1986-10-03 | 10 | 3 | 4:00 | 834.75
275 | 4 | 2009-10-03 | 1986-10-03 | 10 | 3 | 5:00 | 835
275 | 5 | 2009-10-03 | 1986-10-03 | 10 | 3 | 6:00 | 835.5
275 | 6 | 2009-10-03 | 1986-10-03 | 10 | 3 | 7:00 | 917
275 | 7 | 2009-10-03 | 1986-10-03 | 10 | 3 | 8:00 | 935
275 | 8 | 2009-10-03 | 1986-10-03 | 10 | 3 | 9:00 | 977
275 | 9 | 2009-10-03 | 1986-10-03 | 10 | 3 | 10:00 | 1059.75
275 | 10 | 2009-10-03 | 1986-10-03 | 10 | 3 | 11:00 | 1043.5
275 | 11 | 2009-10-03 | 1986-10-03 | 10 | 3 | 12:00 | 1028.75
275 | 12 | 2009-10-03 | 1986-10-03 | 10 | 3 | 13:00 | 1032
275 | 13 | 2009-10-03 | 1986-10-03 | 10 | 3 | 14:00 | 1077
275 | 14 | 2009-10-03 | 1986-10-03 | 10 | 3 | 15:00 | 1054.25
275 | 15 | 2009-10-03 | 1986-10-03 | 10 | 3 | 16:00 | 1040.75
275 | 16 | 2009-10-03 | 1986-10-03 | 10 | 3 | 17:00 | 1048.75
275 | 17 | 2009-10-03 | 1986-10-03 | 10 | 3 | 18:00 | 991.25
275 | 18 | 2009-10-03 | 1986-10-03 | 10 | 3 | 19:00 | 943.25
275 | 19 | 2009-10-03 | 1986-10-03 | 10 | 3 | 20:00 | 930
275 | 20 | 2009-10-03 | 1986-10-03 | 10 | 3 | 21:00 | 858.5
275 | 21 | 2009-10-03 | 1986-10-03 | 10 | 3 | 22:00 | 882.25
275 | 22 | 2009-10-03 | 1986-10-03 | 10 | 3 | 23:00 | 754.75
275 | 23 | 2009-10-03 | 1986-10-03 | 10 | 3 | 24:00 | 611
276 | 0 | 2009-10-04 | 1986-10-04 | 10 | 4 | 1:00 | 624.25
276 | 1 | 2009-10-04 | 1986-10-04 | 10 | 4 | 2:00 | 631.5
276 | 2 | 2009-10-04 | 1986-10-04 | 10 | 4 | 3:00 | 597.5
276 | 3 | 2009-10-04 | 1986-10-04 | 10 | 4 | 4:00 | 579.5
276 | 4 | 2009-10-04 | 1986-10-04 | 10 | 4 | 5:00 | 589.75
276 | 5 | 2009-10-04 | 1986-10-04 | 10 | 4 | 6:00 | 730.25
276 | 6 | 2009-10-04 | 1986-10-04 | 10 | 4 | 7:00 | 956.75
276 | 7 | 2009-10-04 | 1986-10-04 | 10 | 4 | 8:00 | 900.75
276 | 8 | 2009-10-04 | 1986-10-04 | 10 | 4 | 9:00 | 950.25
276 | 9 | 2009-10-04 | 1986-10-04 | 10 | 4 | 10:00 | 987.5
276 | 10 | 2009-10-04 | 1986-10-04 | 10 | 4 | 11:00 | 998.5
276 | 11 | 2009-10-04 | 1986-10-04 | 10 | 4 | 12:00 | 986.75
276 | 12 | 2009-10-04 | 1986-10-04 | 10 | 4 | 13:00 | 1019.25
276 | 13 | 2009-10-04 | 1986-10-04 | 10 | 4 | 14:00 | 1012.5
276 | 14 | 2009-10-04 | 1986-10-04 | 10 | 4 | 15:00 | 1027.25
276 | 15 | 2009-10-04 | 1986-10-04 | 10 | 4 | 16:00 | 983.25
276 | 16 | 2009-10-04 | 1986-10-04 | 10 | 4 | 17:00 | 1003.25
276 | 17 | 2009-10-04 | 1986-10-04 | 10 | 4 | 18:00 | 959
276 | 18 | 2009-10-04 | 1986-10-04 | 10 | 4 | 19:00 | 960.75
276 | 19 | 2009-10-04 | 1986-10-04 | 10 | 4 | 20:00 | 962.5
276 | 20 | 2009-10-04 | 1986-10-04 | 10 | 4 | 21:00 | 956.25
276 | 21 | 2009-10-04 | 1986-10-04 | 10 | 4 | 22:00 | 979.5
276 | 22 | 2009-10-04 | 1986-10-04 | 10 | 4 | 23:00 | 986.5
276 | 23 | 2009-10-04 | 1986-10-04 | 10 | 4 | 24:00 | 992.25
277 | 0 | 2009-10-05 | 1986-10-05 | 10 | 5 | 1:00 | 964.75
277 | 1 | 2009-10-05 | 1986-10-05 | 10 | 5 | 2:00 | 932.25
277 | 2 | 2009-10-05 | 1986-10-05 | 10 | 5 | 3:00 | 879.75
277 | 3 | 2009-10-05 | 1986-10-05 | 10 | 5 | 4:00 | 847
277 | 4 | 2009-10-05 | 1986-10-05 | 10 | 5 | 5:00 | 874.25
277 | 5 | 2009-10-05 | 1986-10-05 | 10 | 5 | 6:00 | 804.75
277 | 6 | 2009-10-05 | 1986-10-05 | 10 | 5 | 7:00 | 862.75
277 | 7 | 2009-10-05 | 1986-10-05 | 10 | 5 | 8:00 | 869
277 | 8 | 2009-10-05 | 1986-10-05 | 10 | 5 | 9:00 | 826.25
277 | 9 | 2009-10-05 | 1986-10-05 | 10 | 5 | 10:00 | 887
277 | 10 | 2009-10-05 | 1986-10-05 | 10 | 5 | 11:00 | 880.5
277 | 11 | 2009-10-05 | 1986-10-05 | 10 | 5 | 12:00 | 887.75
277 | 12 | 2009-10-05 | 1986-10-05 | 10 | 5 | 13:00 | 940
277 | 13 | 2009-10-05 | 1986-10-05 | 10 | 5 | 14:00 | 968
277 | 14 | 2009-10-05 | 1986-10-05 | 10 | 5 | 15:00 | 936
277 | 15 | 2009-10-05 | 1986-10-05 | 10 | 5 | 16:00 | 931
277 | 16 | 2009-10-05 | 1986-10-05 | 10 | 5 | 17:00 | 928.5
277 | 17 | 2009-10-05 | 1986-10-05 | 10 | 5 | 18:00 | 900.75
277 | 18 | 2009-10-05 | 1986-10-05 | 10 | 5 | 19:00 | 771.25
277 | 19 | 2009-10-05 | 1986-10-05 | 10 | 5 | 20:00 | 903
277 | 20 | 2009-10-05 | 1986-10-05 | 10 | 5 | 21:00 | 861
277 | 21 | 2009-10-05 | 1986-10-05 | 10 | 5 | 22:00 | 826
277 | 22 | 2009-10-05 | 1986-10-05 | 10 | 5 | 23:00 | 844.25
277 | 23 | 2009-10-05 | 1986-10-05 | 10 | 5 | 24:00 | 698.75
278 | 0 | 2009-10-06 | 1986-10-06 | 10 | 6 | 1:00 | 765.5
278 | 1 | 2009-10-06 | 1986-10-06 | 10 | 6 | 2:00 | 674.25
278 | 2 | 2009-10-06 | 1986-10-06 | 10 | 6 | 3:00 | 579.75
278 | 3 | 2009-10-06 | 1986-10-06 | 10 | 6 | 4:00 | 600.5
278 | 4 | 2009-10-06 | 1986-10-06 | 10 | 6 | 5:00 | 619.25
278 | 5 | 2009-10-06 | 1986-10-06 | 10 | 6 | 6:00 | 616.75
278 | 6 | 2009-10-06 | 1986-10-06 | 10 | 6 | 7:00 | 671.25
278 | 7 | 2009-10-06 | 1986-10-06 | 10 | 6 | 8:00 | 700.5
278 | 8 | 2009-10-06 | 1986-10-06 | 10 | 6 | 9:00 | 770.25
278 | 9 | 2009-10-06 | 1986-10-06 | 10 | 6 | 10:00 | 1093.5
278 | 10 | 2009-10-06 | 1986-10-06 | 10 | 6 | 11:00 | 1099.25
278 | 11 | 2009-10-06 | 1986-10-06 | 10 | 6 | 12:00 | 1073.5
278 | 12 | 2009-10-06 | 1986-10-06 | 10 | 6 | 13:00 | 1091.5
278 | 13 | 2009-10-06 | 1986-10-06 | 10 | 6 | 14:00 | 1071
278 | 14 | 2009-10-06 | 1986-10-06 | 10 | 6 | 15:00 | 1127.25
278 | 15 | 2009-10-06 | 1986-10-06 | 10 | 6 | 16:00 | 1077.25
278 | 16 | 2009-10-06 | 1986-10-06 | 10 | 6 | 17:00 | 1106.5
278 | 17 | 2009-10-06 | 1986-10-06 | 10 | 6 | 18:00 | 1018.75
278 | 18 | 2009-10-06 | 1986-10-06 | 10 | 6 | 19:00 | 967.25
278 | 19 | 2009-10-06 | 1986-10-06 | 10 | 6 | 20:00 | 953
278 | 20 | 2009-10-06 | 1986-10-06 | 10 | 6 | 21:00 | 858
278 | 21 | 2009-10-06 | 1986-10-06 | 10 | 6 | 22:00 | 862.75
278 | 22 | 2009-10-06 | 1986-10-06 | 10 | 6 | 23:00 | 845.75
278 | 23 | 2009-10-06 | 1986-10-06 | 10 | 6 | 24:00 | 810.75
279 | 0 | 2009-10-07 | 1986-10-07 | 10 | 7 | 1:00 | 814.25
279 | 1 | 2009-10-07 | 1986-10-07 | 10 | 7 | 2:00 | 853.25
279 | 2 | 2009-10-07 | 1986-10-07 | 10 | 7 | 3:00 | 837.5
279 | 3 | 2009-10-07 | 1986-10-07 | 10 | 7 | 4:00 | 845.75
279 | 4 | 2009-10-07 | 1986-10-07 | 10 | 7 | 5:00 | 850.5
279 | 5 | 2009-10-07 | 1986-10-07 | 10 | 7 | 6:00 | 889
279 | 6 | 2009-10-07 | 1986-10-07 | 10 | 7 | 7:00 | 987.25
279 | 7 | 2009-10-07 | 1986-10-07 | 10 | 7 | 8:00 | 1032.75
279 | 8 | 2009-10-07 | 1986-10-07 | 10 | 7 | 9:00 | 1104.75
279 | 9 | 2009-10-07 | 1986-10-07 | 10 | 7 | 10:00 | 1137.25
279 | 10 | 2009-10-07 | 1986-10-07 | 10 | 7 | 11:00 | 1161.25
279 | 11 | 2009-10-07 | 1986-10-07 | 10 | 7 | 12:00 | 1195
279 | 12 | 2009-10-07 | 1986-10-07 | 10 | 7 | 13:00 | 1190.75
279 | 13 | 2009-10-07 | 1986-10-07 | 10 | 7 | 14:00 | 1209.75
279 | 14 | 2009-10-07 | 1986-10-07 | 10 | 7 | 15:00 | 1188.75
279 | 15 | 2009-10-07 | 1986-10-07 | 10 | 7 | 16:00 | 1170.25
279 | 16 | 2009-10-07 | 1986-10-07 | 10 | 7 | 17:00 | 1162.5
279 | 17 | 2009-10-07 | 1986-10-07 | 10 | 7 | 18:00 | 1090.5
279 | 18 | 2009-10-07 | 1986-10-07 | 10 | 7 | 19:00 | 1031.25
279 | 19 | 2009-10-07 | 1986-10-07 | 10 | 7 | 20:00 | 1047.5
279 | 20 | 2009-10-07 | 1986-10-07 | 10 | 7 | 21:00 | 964
279 | 21 | 2009-10-07 | 1986-10-07 | 10 | 7 | 22:00 | 982
279 | 22 | 2009-10-07 | 1986-10-07 | 10 | 7 | 23:00 | 947.75
279 | 23 | 2009-10-07 | 1986-10-07 | 10 | 7 | 24:00 | 943.5
280 | 0 | 2009-10-08 | 1986-10-08 | 10 | 8 | 1:00 | 968
280 | 1 | 2009-10-08 | 1986-10-08 | 10 | 8 | 2:00 | 964.75
280 | 2 | 2009-10-08 | 1986-10-08 | 10 | 8 | 3:00 | 964
280 | 3 | 2009-10-08 | 1986-10-08 | 10 | 8 | 4:00 | 971.25
280 | 4 | 2009-10-08 | 1986-10-08 | 10 | 8 | 5:00 | 963.75
280 | 5 | 2009-10-08 | 1986-10-08 | 10 | 8 | 6:00 | 980.25
280 | 6 | 2009-10-08 | 1986-10-08 | 10 | 8 | 7:00 | 1062.5
280 | 7 | 2009-10-08 | 1986-10-08 | 10 | 8 | 8:00 | 1110
280 | 8 | 2009-10-08 | 1986-10-08 | 10 | 8 | 9:00 | 1149.25
280 | 9 | 2009-10-08 | 1986-10-08 | 10 | 8 | 10:00 | 1203.75
280 | 10 | 2009-10-08 | 1986-10-08 | 10 | 8 | 11:00 | 1191.75
280 | 11 | 2009-10-08 | 1986-10-08 | 10 | 8 | 12:00 | 1165.5
280 | 12 | 2009-10-08 | 1986-10-08 | 10 | 8 | 13:00 | 1155.5
280 | 13 | 2009-10-08 | 1986-10-08 | 10 | 8 | 14:00 | 1147.25
280 | 14 | 2009-10-08 | 1986-10-08 | 10 | 8 | 15:00 | 1134.25
280 | 15 | 2009-10-08 | 1986-10-08 | 10 | 8 | 16:00 | 1132.5
280 | 16 | 2009-10-08 | 1986-10-08 | 10 | 8 | 17:00 | 1098
280 | 17 | 2009-10-08 | 1986-10-08 | 10 | 8 | 18:00 | 1048.5
280 | 18 | 2009-10-08 | 1986-10-08 | 10 | 8 | 19:00 | 1015.75
280 | 19 | 2009-10-08 | 1986-10-08 | 10 | 8 | 20:00 | 999.25
280 | 20 | 2009-10-08 | 1986-10-08 | 10 | 8 | 21:00 | 926
280 | 21 | 2009-10-08 | 1986-10-08 | 10 | 8 | 22:00 | 906
280 | 22 | 2009-10-08 | 1986-10-08 | 10 | 8 | 23:00 | 916.25
280 | 23 | 2009-10-08 | 1986-10-08 | 10 | 8 | 24:00 | 849.5
281 | 0 | 2009-10-09 | 1986-10-09 | 10 | 9 | 1:00 | 891.25
281 | 1 | 2009-10-09 | 1986-10-09 | 10 | 9 | 2:00 | 849.5
281 | 2 | 2009-10-09 | 1986-10-09 | 10 | 9 | 3:00 | 870.25
281 | 3 | 2009-10-09 | 1986-10-09 | 10 | 9 | 4:00 | 804.5
281 | 4 | 2009-10-09 | 1986-10-09 | 10 | 9 | 5:00 | 845.5
281 | 5 | 2009-10-09 | 1986-10-09 | 10 | 9 | 6:00 | 804.5
281 | 6 | 2009-10-09 | 1986-10-09 | 10 | 9 | 7:00 | 929.75
281 | 7 | 2009-10-09 | 1986-10-09 | 10 | 9 | 8:00 | 961.5
281 | 8 | 2009-10-09 | 1986-10-09 | 10 | 9 | 9:00 | 964
281 | 9 | 2009-10-09 | 1986-10-09 | 10 | 9 | 10:00 | 1054.25
281 | 10 | 2009-10-09 | 1986-10-09 | 10 | 9 | 11:00 | 1078.25
281 | 11 | 2009-10-09 | 1986-10-09 | 10 | 9 | 12:00 | 1090.75
281 | 12 | 2009-10-09 | 1986-10-09 | 10 | 9 | 13:00 | 1095.25
281 | 13 | 2009-10-09 | 1986-10-09 | 10 | 9 | 14:00 | 1087.25
281 | 14 | 2009-10-09 | 1986-10-09 | 10 | 9 | 15:00 | 1110.25
281 | 15 | 2009-10-09 | 1986-10-09 | 10 | 9 | 16:00 | 1085.5
281 | 16 | 2009-10-09 | 1986-10-09 | 10 | 9 | 17:00 | 1098.25
281 | 17 | 2009-10-09 | 1986-10-09 | 10 | 9 | 18:00 | 1028.25
281 | 18 | 2009-10-09 | 1986-10-09 | 10 | 9 | 19:00 | 1025.25
281 | 19 | 2009-10-09 | 1986-10-09 | 10 | 9 | 20:00 | 992.5
281 | 20 | 2009-10-09 | 1986-10-09 | 10 | 9 | 21:00 | 875.75
281 | 21 | 2009-10-09 | 1986-10-09 | 10 | 9 | 22:00 | 860.75
281 | 22 | 2009-10-09 | 1986-10-09 | 10 | 9 | 23:00 | 905.75
281 | 23 | 2009-10-09 | 1986-10-09 | 10 | 9 | 24:00 | 877
282 | 0 | 2009-10-10 | 1986-10-10 | 10 | 10 | 1:00 | 869.5
282 | 1 | 2009-10-10 | 1986-10-10 | 10 | 10 | 2:00 | 887.25
282 | 2 | 2009-10-10 | 1986-10-10 | 10 | 10 | 3:00 | 834.5
282 | 3 | 2009-10-10 | 1986-10-10 | 10 | 10 | 4:00 | 867
282 | 4 | 2009-10-10 | 1986-10-10 | 10 | 10 | 5:00 | 768.5
282 | 5 | 2009-10-10 | 1986-10-10 | 10 | 10 | 6:00 | 797.5
282 | 6 | 2009-10-10 | 1986-10-10 | 10 | 10 | 7:00 | 902
282 | 7 | 2009-10-10 | 1986-10-10 | 10 | 10 | 8:00 | 905
282 | 8 | 2009-10-10 | 1986-10-10 | 10 | 10 | 9:00 | 1019.25
282 | 9 | 2009-10-10 | 1986-10-10 | 10 | 10 | 10:00 | 1043.25
282 | 10 | 2009-10-10 | 1986-10-10 | 10 | 10 | 11:00 | 1049
282 | 11 | 2009-10-10 | 1986-10-10 | 10 | 10 | 12:00 | 1067.5
282 | 12 | 2009-10-10 | 1986-10-10 | 10 | 10 | 13:00 | 1056.25
282 | 13 | 2009-10-10 | 1986-10-10 | 10 | 10 | 14:00 | 1082.25
282 | 14 | 2009-10-10 | 1986-10-10 | 10 | 10 | 15:00 | 1082.25
282 | 15 | 2009-10-10 | 1986-10-10 | 10 | 10 | 16:00 | 1037.75
282 | 16 | 2009-10-10 | 1986-10-10 | 10 | 10 | 17:00 | 1025.5
282 | 17 | 2009-10-10 | 1986-10-10 | 10 | 10 | 18:00 | 1008
282 | 18 | 2009-10-10 | 1986-10-10 | 10 | 10 | 19:00 | 983.5
282 | 19 | 2009-10-10 | 1986-10-10 | 10 | 10 | 20:00 | 892
282 | 20 | 2009-10-10 | 1986-10-10 | 10 | 10 | 21:00 | 895.75
282 | 21 | 2009-10-10 | 1986-10-10 | 10 | 10 | 22:00 | 855.5
282 | 22 | 2009-10-10 | 1986-10-10 | 10 | 10 | 23:00 | 854.5
282 | 23 | 2009-10-10 | 1986-10-10 | 10 | 10 | 24:00 | 846.5
283 | 0 | 2009-10-11 | 1986-10-11 | 10 | 11 | 1:00 | 869.25
283 | 1 | 2009-10-11 | 1986-10-11 | 10 | 11 | 2:00 | 846.25
283 | 2 | 2009-10-11 | 1986-10-11 | 10 | 11 | 3:00 | 827.75
283 | 3 | 2009-10-11 | 1986-10-11 | 10 | 11 | 4:00 | 800.75
283 | 4 | 2009-10-11 | 1986-10-11 | 10 | 11 | 5:00 | 829.25
283 | 5 | 2009-10-11 | 1986-10-11 | 10 | 11 | 6:00 | 882.75
283 | 6 | 2009-10-11 | 1986-10-11 | 10 | 11 | 7:00 | 868.75
283 | 7 | 2009-10-11 | 1986-10-11 | 10 | 11 | 8:00 | 853.75
283 | 8 | 2009-10-11 | 1986-10-11 | 10 | 11 | 9:00 | 901
283 | 9 | 2009-10-11 | 1986-10-11 | 10 | 11 | 10:00 | 914.25
283 | 10 | 2009-10-11 | 1986-10-11 | 10 | 11 | 11:00 | 682.25
283 | 11 | 2009-10-11 | 1986-10-11 | 10 | 11 | 12:00 | 639
283 | 12 | 2009-10-11 | 1986-10-11 | 10 | 11 | 13:00 | 665.25
283 | 13 | 2009-10-11 | 1986-10-11 | 10 | 11 | 14:00 | 712
283 | 14 | 2009-10-11 | 1986-10-11 | 10 | 11 | 15:00 | 671.5
283 | 15 | 2009-10-11 | 1986-10-11 | 10 | 11 | 16:00 | 658.5
283 | 16 | 2009-10-11 | 1986-10-11 | 10 | 11 | 17:00 | 650.75
283 | 17 | 2009-10-11 | 1986-10-11 | 10 | 11 | 18:00 | 637.75
283 | 18 | 2009-10-11 | 1986-10-11 | 10 | 11 | 19:00 | 642.5
283 | 19 | 2009-10-11 | 1986-10-11 | 10 | 11 | 20:00 | 616.75
283 | 20 | 2009-10-11 | 1986-10-11 | 10 | 11 | 21:00 | 590.25
283 | 21 | 2009-10-11 | 1986-10-11 | 10 | 11 | 22:00 | 587.25
283 | 22 | 2009-10-11 | 1986-10-11 | 10 | 11 | 23:00 | 600
283 | 23 | 2009-10-11 | 1986-10-11 | 10 | 11 | 24:00 | 592.5
284 | 0 | 2009-10-12 | 1986-10-12 | 10 | 12 | 1:00 | 597.25
284 | 1 | 2009-10-12 | 1986-10-12 | 10 | 12 | 2:00 | 618.75
284 | 2 | 2009-10-12 | 1986-10-12 | 10 | 12 | 3:00 | 617.5
284 | 3 | 2009-10-12 | 1986-10-12 | 10 | 12 | 4:00 | 595.75
284 | 4 | 2009-10-12 | 1986-10-12 | 10 | 12 | 5:00 | 580.75
284 | 5 | 2009-10-12 | 1986-10-12 | 10 | 12 | 6:00 | 584.5
284 | 6 | 2009-10-12 | 1986-10-12 | 10 | 12 | 7:00 | 611.75
284 | 7 | 2009-10-12 | 1986-10-12 | 10 | 12 | 8:00 | 627.5
284 | 8 | 2009-10-12 | 1986-10-12 | 10 | 12 | 9:00 | 603
284 | 9 | 2009-10-12 | 1986-10-12 | 10 | 12 | 10:00 | 612
284 | 10 | 2009-10-12 | 1986-10-12 | 10 | 12 | 11:00 | 895.5
284 | 11 | 2009-10-12 | 1986-10-12 | 10 | 12 | 12:00 | 847.25
284 | 12 | 2009-10-12 | 1986-10-12 | 10 | 12 | 13:00 | 871.75
284 | 13 | 2009-10-12 | 1986-10-12 | 10 | 12 | 14:00 | 841.25
284 | 14 | 2009-10-12 | 1986-10-12 | 10 | 12 | 15:00 | 886.25
284 | 15 | 2009-10-12 | 1986-10-12 | 10 | 12 | 16:00 | 864.75
284 | 16 | 2009-10-12 | 1986-10-12 | 10 | 12 | 17:00 | 858.75
284 | 17 | 2009-10-12 | 1986-10-12 | 10 | 12 | 18:00 | 874.75
284 | 18 | 2009-10-12 | 1986-10-12 | 10 | 12 | 19:00 | 811
284 | 19 | 2009-10-12 | 1986-10-12 | 10 | 12 | 20:00 | 845.75
284 | 20 | 2009-10-12 | 1986-10-12 | 10 | 12 | 21:00 | 865.25
284 | 21 | 2009-10-12 | 1986-10-12 | 10 | 12 | 22:00 | 842.25
284 | 22 | 2009-10-12 | 1986-10-12 | 10 | 12 | 23:00 | 766.5
284 | 23 | 2009-10-12 | 1986-10-12 | 10 | 12 | 24:00 | 785.75
285 | 0 | 2009-10-13 | 1986-10-13 | 10 | 13 | 1:00 | 600.75
285 | 1 | 2009-10-13 | 1986-10-13 | 10 | 13 | 2:00 | 579.5
285 | 2 | 2009-10-13 | 1986-10-13 | 10 | 13 | 3:00 | 582.75
285 | 3 | 2009-10-13 | 1986-10-13 | 10 | 13 | 4:00 | 603
285 | 4 | 2009-10-13 | 1986-10-13 | 10 | 13 | 5:00 | 590.25
285 | 5 | 2009-10-13 | 1986-10-13 | 10 | 13 | 6:00 | 601.5
285 | 6 | 2009-10-13 | 1986-10-13 | 10 | 13 | 7:00 | 672
285 | 7 | 2009-10-13 | 1986-10-13 | 10 | 13 | 8:00 | 665.25
285 | 8 | 2009-10-13 | 1986-10-13 | 10 | 13 | 9:00 | 647
285 | 9 | 2009-10-13 | 1986-10-13 | 10 | 13 | 10:00 | 847.75
285 | 10 | 2009-10-13 | 1986-10-13 | 10 | 13 | 11:00 | 965
285 | 11 | 2009-10-13 | 1986-10-13 | 10 | 13 | 12:00 | 915.5
285 | 12 | 2009-10-13 | 1986-10-13 | 10 | 13 | 13:00 | 990.5
285 | 13 | 2009-10-13 | 1986-10-13 | 10 | 13 | 14:00 | 976.25
285 | 14 | 2009-10-13 | 1986-10-13 | 10 | 13 | 15:00 | 990.5
285 | 15 | 2009-10-13 | 1986-10-13 | 10 | 13 | 16:00 | 1027.5
285 | 16 | 2009-10-13 | 1986-10-13 | 10 | 13 | 17:00 | 987
285 | 17 | 2009-10-13 | 1986-10-13 | 10 | 13 | 18:00 | 962.25
285 | 18 | 2009-10-13 | 1986-10-13 | 10 | 13 | 19:00 | 944.25
285 | 19 | 2009-10-13 | 1986-10-13 | 10 | 13 | 20:00 | 921.75
285 | 20 | 2009-10-13 | 1986-10-13 | 10 | 13 | 21:00 | 909.5
285 | 21 | 2009-10-13 | 1986-10-13 | 10 | 13 | 22:00 | 904.75
285 | 22 | 2009-10-13 | 1986-10-13 | 10 | 13 | 23:00 | 878.25
285 | 23 | 2009-10-13 | 1986-10-13 | 10 | 13 | 24:00 | 737
286 | 0 | 2009-10-14 | 1986-10-14 | 10 | 14 | 1:00 | 810.25
286 | 1 | 2009-10-14 | 1986-10-14 | 10 | 14 | 2:00 | 715
286 | 2 | 2009-10-14 | 1986-10-14 | 10 | 14 | 3:00 | 725.25
286 | 3 | 2009-10-14 | 1986-10-14 | 10 | 14 | 4:00 | 770.75
286 | 4 | 2009-10-14 | 1986-10-14 | 10 | 14 | 5:00 | 732.5
286 | 5 | 2009-10-14 | 1986-10-14 | 10 | 14 | 6:00 | 817.25
286 | 6 | 2009-10-14 | 1986-10-14 | 10 | 14 | 7:00 | 1063.5
286 | 7 | 2009-10-14 | 1986-10-14 | 10 | 14 | 8:00 | 1172.75
286 | 8 | 2009-10-14 | 1986-10-14 | 10 | 14 | 9:00 | 1144.5
286 | 9 | 2009-10-14 | 1986-10-14 | 10 | 14 | 10:00 | 1197
286 | 10 | 2009-10-14 | 1986-10-14 | 10 | 14 | 11:00 | 1250.75
286 | 11 | 2009-10-14 | 1986-10-14 | 10 | 14 | 12:00 | 1266.75
286 | 12 | 2009-10-14 | 1986-10-14 | 10 | 14 | 13:00 | 1269
286 | 13 | 2009-10-14 | 1986-10-14 | 10 | 14 | 14:00 | 1280
286 | 14 | 2009-10-14 | 1986-10-14 | 10 | 14 | 15:00 | 1301.5
286 | 15 | 2009-10-14 | 1986-10-14 | 10 | 14 | 16:00 | 1285.5
286 | 16 | 2009-10-14 | 1986-10-14 | 10 | 14 | 17:00 | 1227.75
286 | 17 | 2009-10-14 | 1986-10-14 | 10 | 14 | 18:00 | 1187.75
286 | 18 | 2009-10-14 | 1986-10-14 | 10 | 14 | 19:00 | 1096.75
286 | 19 | 2009-10-14 | 1986-10-14 | 10 | 14 | 20:00 | 1081
286 | 20 | 2009-10-14 | 1986-10-14 | 10 | 14 | 21:00 | 1032.25
286 | 21 | 2009-10-14 | 1986-10-14 | 10 | 14 | 22:00 | 986.25
286 | 22 | 2009-10-14 | 1986-10-14 | 10 | 14 | 23:00 | 1002.75
286 | 23 | 2009-10-14 | 1986-10-14 | 10 | 14 | 24:00 | 969
287 | 0 | 2009-10-15 | 1986-10-15 | 10 | 15 | 1:00 | 943.5
287 | 1 | 2009-10-15 | 1986-10-15 | 10 | 15 | 2:00 | 952
287 | 2 | 2009-10-15 | 1986-10-15 | 10 | 15 | 3:00 | 935
287 | 3 | 2009-10-15 | 1986-10-15 | 10 | 15 | 4:00 | 947.75
287 | 4 | 2009-10-15 | 1986-10-15 | 10 | 15 | 5:00 | 956.25
287 | 5 | 2009-10-15 | 1986-10-15 | 10 | 15 | 6:00 | 964.25
287 | 6 | 2009-10-15 | 1986-10-15 | 10 | 15 | 7:00 | 1114.25
287 | 7 | 2009-10-15 | 1986-10-15 | 10 | 15 | 8:00 | 1149.5
287 | 8 | 2009-10-15 | 1986-10-15 | 10 | 15 | 9:00 | 1204.5
287 | 9 | 2009-10-15 | 1986-10-15 | 10 | 15 | 10:00 | 1259.75
287 | 10 | 2009-10-15 | 1986-10-15 | 10 | 15 | 11:00 | 1383.25
287 | 11 | 2009-10-15 | 1986-10-15 | 10 | 15 | 12:00 | 1495.25
287 | 12 | 2009-10-15 | 1986-10-15 | 10 | 15 | 13:00 | 1461.5
287 | 13 | 2009-10-15 | 1986-10-15 | 10 | 15 | 14:00 | 1483.25
287 | 14 | 2009-10-15 | 1986-10-15 | 10 | 15 | 15:00 | 1467.5
287 | 15 | 2009-10-15 | 1986-10-15 | 10 | 15 | 16:00 | 1446.25
287 | 16 | 2009-10-15 | 1986-10-15 | 10 | 15 | 17:00 | 1453.5
287 | 17 | 2009-10-15 | 1986-10-15 | 10 | 15 | 18:00 | 1412.5
287 | 18 | 2009-10-15 | 1986-10-15 | 10 | 15 | 19:00 | 1348.5
287 | 19 | 2009-10-15 | 1986-10-15 | 10 | 15 | 20:00 | 1289.5
287 | 20 | 2009-10-15 | 1986-10-15 | 10 | 15 | 21:00 | 1077.25
287 | 21 | 2009-10-15 | 1986-10-15 | 10 | 15 | 22:00 | 1130.5
287 | 22 | 2009-10-15 | 1986-10-15 | 10 | 15 | 23:00 | 1070.5
287 | 23 | 2009-10-15 | 1986-10-15 | 10 | 15 | 24:00 | 1034.5
288 | 0 | 2009-10-16 | 1986-10-16 | 10 | 16 | 1:00 | 1040.75
288 | 1 | 2009-10-16 | 1986-10-16 | 10 | 16 | 2:00 | 1033.25
288 | 2 | 2009-10-16 | 1986-10-16 | 10 | 16 | 3:00 | 1033.5
288 | 3 | 2009-10-16 | 1986-10-16 | 10 | 16 | 4:00 | 1025.75
288 | 4 | 2009-10-16 | 1986-10-16 | 10 | 16 | 5:00 | 1044.5
288 | 5 | 2009-10-16 | 1986-10-16 | 10 | 16 | 6:00 | 1064.25
288 | 6 | 2009-10-16 | 1986-10-16 | 10 | 16 | 7:00 | 1356.5
288 | 7 | 2009-10-16 | 1986-10-16 | 10 | 16 | 8:00 | 1385.25
288 | 8 | 2009-10-16 | 1986-10-16 | 10 | 16 | 9:00 | 1424.25
288 | 9 | 2009-10-16 | 1986-10-16 | 10 | 16 | 10:00 | 1469.75
288 | 10 | 2009-10-16 | 1986-10-16 | 10 | 16 | 11:00 | 1517
288 | 11 | 2009-10-16 | 1986-10-16 | 10 | 16 | 12:00 | 1523.5
288 | 12 | 2009-10-16 | 1986-10-16 | 10 | 16 | 13:00 | 1520.5
288 | 13 | 2009-10-16 | 1986-10-16 | 10 | 16 | 14:00 | 1534.75
288 | 14 | 2009-10-16 | 1986-10-16 | 10 | 16 | 15:00 | 1539
288 | 15 | 2009-10-16 | 1986-10-16 | 10 | 16 | 16:00 | 1465
288 | 16 | 2009-10-16 | 1986-10-16 | 10 | 16 | 17:00 | 1403
288 | 17 | 2009-10-16 | 1986-10-16 | 10 | 16 | 18:00 | 1362.75
288 | 18 | 2009-10-16 | 1986-10-16 | 10 | 16 | 19:00 | 1313.25
288 | 19 | 2009-10-16 | 1986-10-16 | 10 | 16 | 20:00 | 1231.75
288 | 20 | 2009-10-16 | 1986-10-16 | 10 | 16 | 21:00 | 1066.25
288 | 21 | 2009-10-16 | 1986-10-16 | 10 | 16 | 22:00 | 1051.5
288 | 22 | 2009-10-16 | 1986-10-16 | 10 | 16 | 23:00 | 981.25
288 | 23 | 2009-10-16 | 1986-10-16 | 10 | 16 | 24:00 | 959
289 | 0 | 2009-10-17 | 1986-10-17 | 10 | 17 | 1:00 | 970.75
289 | 1 | 2009-10-17 | 1986-10-17 | 10 | 17 | 2:00 | 933.75
289 | 2 | 2009-10-17 | 1986-10-17 | 10 | 17 | 3:00 | 930.25
289 | 3 | 2009-10-17 | 1986-10-17 | 10 | 17 | 4:00 | 921
289 | 4 | 2009-10-17 | 1986-10-17 | 10 | 17 | 5:00 | 915.5
289 | 5 | 2009-10-17 | 1986-10-17 | 10 | 17 | 6:00 | 935
289 | 6 | 2009-10-17 | 1986-10-17 | 10 | 17 | 7:00 | 1037.25
289 | 7 | 2009-10-17 | 1986-10-17 | 10 | 17 | 8:00 | 1038.5
289 | 8 | 2009-10-17 | 1986-10-17 | 10 | 17 | 9:00 | 1095.75
289 | 9 | 2009-10-17 | 1986-10-17 | 10 | 17 | 10:00 | 1130.75
289 | 10 | 2009-10-17 | 1986-10-17 | 10 | 17 | 11:00 | 1152.75
289 | 11 | 2009-10-17 | 1986-10-17 | 10 | 17 | 12:00 | 1154.25
289 | 12 | 2009-10-17 | 1986-10-17 | 10 | 17 | 13:00 | 1164.5
289 | 13 | 2009-10-17 | 1986-10-17 | 10 | 17 | 14:00 | 1135.75
289 | 14 | 2009-10-17 | 1986-10-17 | 10 | 17 | 15:00 | 1153.25
289 | 15 | 2009-10-17 | 1986-10-17 | 10 | 17 | 16:00 | 1119
289 | 16 | 2009-10-17 | 1986-10-17 | 10 | 17 | 17:00 | 1106.5
289 | 17 | 2009-10-17 | 1986-10-17 | 10 | 17 | 18:00 | 1069.25
289 | 18 | 2009-10-17 | 1986-10-17 | 10 | 17 | 19:00 | 1033.75
289 | 19 | 2009-10-17 | 1986-10-17 | 10 | 17 | 20:00 | 981
289 | 20 | 2009-10-17 | 1986-10-17 | 10 | 17 | 21:00 | 936.75
289 | 21 | 2009-10-17 | 1986-10-17 | 10 | 17 | 22:00 | 932
289 | 22 | 2009-10-17 | 1986-10-17 | 10 | 17 | 23:00 | 935.25
289 | 23 | 2009-10-17 | 1986-10-17 | 10 | 17 | 24:00 | 959.75
290 | 0 | 2009-10-18 | 1986-10-18 | 10 | 18 | 1:00 | 933
290 | 1 | 2009-10-18 | 1986-10-18 | 10 | 18 | 2:00 | 923.25
290 | 2 | 2009-10-18 | 1986-10-18 | 10 | 18 | 3:00 | 907.5
290 | 3 | 2009-10-18 | 1986-10-18 | 10 | 18 | 4:00 | 890.5
290 | 4 | 2009-10-18 | 1986-10-18 | 10 | 18 | 5:00 | 880
290 | 5 | 2009-10-18 | 1986-10-18 | 10 | 18 | 6:00 | 894.5
290 | 6 | 2009-10-18 | 1986-10-18 | 10 | 18 | 7:00 | 923
290 | 7 | 2009-10-18 | 1986-10-18 | 10 | 18 | 8:00 | 960.25
290 | 8 | 2009-10-18 | 1986-10-18 | 10 | 18 | 9:00 | 1012.5
290 | 9 | 2009-10-18 | 1986-10-18 | 10 | 18 | 10:00 | 1039.25
290 | 10 | 2009-10-18 | 1986-10-18 | 10 | 18 | 11:00 | 1052
290 | 11 | 2009-10-18 | 1986-10-18 | 10 | 18 | 12:00 | 1056
290 | 12 | 2009-10-18 | 1986-10-18 | 10 | 18 | 13:00 | 1061
290 | 13 | 2009-10-18 | 1986-10-18 | 10 | 18 | 14:00 | 1046.25
290 | 14 | 2009-10-18 | 1986-10-18 | 10 | 18 | 15:00 | 1055
290 | 15 | 2009-10-18 | 1986-10-18 | 10 | 18 | 16:00 | 1010.5
290 | 16 | 2009-10-18 | 1986-10-18 | 10 | 18 | 17:00 | 991.5
290 | 17 | 2009-10-18 | 1986-10-18 | 10 | 18 | 18:00 | 956.25
290 | 18 | 2009-10-18 | 1986-10-18 | 10 | 18 | 19:00 | 935.75
290 | 19 | 2009-10-18 | 1986-10-18 | 10 | 18 | 20:00 | 932
290 | 20 | 2009-10-18 | 1986-10-18 | 10 | 18 | 21:00 | 898.75
290 | 21 | 2009-10-18 | 1986-10-18 | 10 | 18 | 22:00 | 875.75
290 | 22 | 2009-10-18 | 1986-10-18 | 10 | 18 | 23:00 | 851
290 | 23 | 2009-10-18 | 1986-10-18 | 10 | 18 | 24:00 | 805.5
291 | 0 | 2009-10-19 | 1986-10-19 | 10 | 19 | 1:00 | 826.5
291 | 1 | 2009-10-19 | 1986-10-19 | 10 | 19 | 2:00 | 778.25
291 | 2 | 2009-10-19 | 1986-10-19 | 10 | 19 | 3:00 | 790.25
291 | 3 | 2009-10-19 | 1986-10-19 | 10 | 19 | 4:00 | 757.25
291 | 4 | 2009-10-19 | 1986-10-19 | 10 | 19 | 5:00 | 762.5
291 | 5 | 2009-10-19 | 1986-10-19 | 10 | 19 | 6:00 | 804
291 | 6 | 2009-10-19 | 1986-10-19 | 10 | 19 | 7:00 | 818.25
291 | 7 | 2009-10-19 | 1986-10-19 | 10 | 19 | 8:00 | 793.75
291 | 8 | 2009-10-19 | 1986-10-19 | 10 | 19 | 9:00 | 839.25
291 | 9 | 2009-10-19 | 1986-10-19 | 10 | 19 | 10:00 | 878
291 | 10 | 2009-10-19 | 1986-10-19 | 10 | 19 | 11:00 | 875.5
291 | 11 | 2009-10-19 | 1986-10-19 | 10 | 19 | 12:00 | 890.5
291 | 12 | 2009-10-19 | 1986-10-19 | 10 | 19 | 13:00 | 892.75
291 | 13 | 2009-10-19 | 1986-10-19 | 10 | 19 | 14:00 | 907
291 | 14 | 2009-10-19 | 1986-10-19 | 10 | 19 | 15:00 | 851.5
291 | 15 | 2009-10-19 | 1986-10-19 | 10 | 19 | 16:00 | 910.75
291 | 16 | 2009-10-19 | 1986-10-19 | 10 | 19 | 17:00 | 820.25
291 | 17 | 2009-10-19 | 1986-10-19 | 10 | 19 | 18:00 | 882
291 | 18 | 2009-10-19 | 1986-10-19 | 10 | 19 | 19:00 | 599.5
291 | 19 | 2009-10-19 | 1986-10-19 | 10 | 19 | 20:00 | 607.75
291 | 20 | 2009-10-19 | 1986-10-19 | 10 | 19 | 21:00 | 613.75
291 | 21 | 2009-10-19 | 1986-10-19 | 10 | 19 | 22:00 | 610.75
291 | 22 | 2009-10-19 | 1986-10-19 | 10 | 19 | 23:00 | 607
291 | 23 | 2009-10-19 | 1986-10-19 | 10 | 19 | 24:00 | 600.25
292 | 0 | 2009-10-20 | 1986-10-20 | 10 | 20 | 1:00 | 606.5
292 | 1 | 2009-10-20 | 1986-10-20 | 10 | 20 | 2:00 | 624.5
292 | 2 | 2009-10-20 | 1986-10-20 | 10 | 20 | 3:00 | 602
292 | 3 | 2009-10-20 | 1986-10-20 | 10 | 20 | 4:00 | 602.5
292 | 4 | 2009-10-20 | 1986-10-20 | 10 | 20 | 5:00 | 583.5
292 | 5 | 2009-10-20 | 1986-10-20 | 10 | 20 | 6:00 | 616.75
292 | 6 | 2009-10-20 | 1986-10-20 | 10 | 20 | 7:00 | 716.25
292 | 7 | 2009-10-20 | 1986-10-20 | 10 | 20 | 8:00 | 729
292 | 8 | 2009-10-20 | 1986-10-20 | 10 | 20 | 9:00 | 743.75
292 | 9 | 2009-10-20 | 1986-10-20 | 10 | 20 | 10:00 | 759.5
292 | 10 | 2009-10-20 | 1986-10-20 | 10 | 20 | 11:00 | 744.5
292 | 11 | 2009-10-20 | 1986-10-20 | 10 | 20 | 12:00 | 793.75
292 | 12 | 2009-10-20 | 1986-10-20 | 10 | 20 | 13:00 | 1004.75
292 | 13 | 2009-10-20 | 1986-10-20 | 10 | 20 | 14:00 | 974.5
292 | 14 | 2009-10-20 | 1986-10-20 | 10 | 20 | 15:00 | 1025.5
292 | 15 | 2009-10-20 | 1986-10-20 | 10 | 20 | 16:00 | 1013.25
292 | 16 | 2009-10-20 | 1986-10-20 | 10 | 20 | 17:00 | 1009.5
292 | 17 | 2009-10-20 | 1986-10-20 | 10 | 20 | 18:00 | 999.25
292 | 18 | 2009-10-20 | 1986-10-20 | 10 | 20 | 19:00 | 845.75
292 | 19 | 2009-10-20 | 1986-10-20 | 10 | 20 | 20:00 | 899.75
292 | 20 | 2009-10-20 | 1986-10-20 | 10 | 20 | 21:00 | 815.75
292 | 21 | 2009-10-20 | 1986-10-20 | 10 | 20 | 22:00 | 815.5
292 | 22 | 2009-10-20 | 1986-10-20 | 10 | 20 | 23:00 | 854.75
292 | 23 | 2009-10-20 | 1986-10-20 | 10 | 20 | 24:00 | 814.5
293 | 0 | 2009-10-21 | 1986-10-21 | 10 | 21 | 1:00 | 761
293 | 1 | 2009-10-21 | 1986-10-21 | 10 | 21 | 2:00 | 837
293 | 2 | 2009-10-21 | 1986-10-21 | 10 | 21 | 3:00 | 825.25
293 | 3 | 2009-10-21 | 1986-10-21 | 10 | 21 | 4:00 | 831.75
293 | 4 | 2009-10-21 | 1986-10-21 | 10 | 21 | 5:00 | 802.25
293 | 5 | 2009-10-21 | 1986-10-21 | 10 | 21 | 6:00 | 764
293 | 6 | 2009-10-21 | 1986-10-21 | 10 | 21 | 7:00 | 909.25
293 | 7 | 2009-10-21 | 1986-10-21 | 10 | 21 | 8:00 | 938.5
293 | 8 | 2009-10-21 | 1986-10-21 | 10 | 21 | 9:00 | 1028.25
293 | 9 | 2009-10-21 | 1986-10-21 | 10 | 21 | 10:00 | 1071
293 | 10 | 2009-10-21 | 1986-10-21 | 10 | 21 | 11:00 | 1059
293 | 11 | 2009-10-21 | 1986-10-21 | 10 | 21 | 12:00 | 1081.75
293 | 12 | 2009-10-21 | 1986-10-21 | 10 | 21 | 13:00 | 1136.75
293 | 13 | 2009-10-21 | 1986-10-21 | 10 | 21 | 14:00 | 1145
293 | 14 | 2009-10-21 | 1986-10-21 | 10 | 21 | 15:00 | 1115.25
293 | 15 | 2009-10-21 | 1986-10-21 | 10 | 21 | 16:00 | 1085.25
293 | 16 | 2009-10-21 | 1986-10-21 | 10 | 21 | 17:00 | 1039
293 | 17 | 2009-10-21 | 1986-10-21 | 10 | 21 | 18:00 | 1018.5
293 | 18 | 2009-10-21 | 1986-10-21 | 10 | 21 | 19:00 | 958.75
293 | 19 | 2009-10-21 | 1986-10-21 | 10 | 21 | 20:00 | 970.25
293 | 20 | 2009-10-21 | 1986-10-21 | 10 | 21 | 21:00 | 865.5
293 | 21 | 2009-10-21 | 1986-10-21 | 10 | 21 | 22:00 | 765
293 | 22 | 2009-10-21 | 1986-10-21 | 10 | 21 | 23:00 | 721.25
293 | 23 | 2009-10-21 | 1986-10-21 | 10 | 21 | 24:00 | 762.5
294 | 0 | 2009-10-22 | 1986-10-22 | 10 | 22 | 1:00 | 729.75
294 | 1 | 2009-10-22 | 1986-10-22 | 10 | 22 | 2:00 | 791.5
294 | 2 | 2009-10-22 | 1986-10-22 | 10 | 22 | 3:00 | 782.75
294 | 3 | 2009-10-22 | 1986-10-22 | 10 | 22 | 4:00 | 792.25
294 | 4 | 2009-10-22 | 1986-10-22 | 10 | 22 | 5:00 | 729
294 | 5 | 2009-10-22 | 1986-10-22 | 10 | 22 | 6:00 | 749.5
294 | 6 | 2009-10-22 | 1986-10-22 | 10 | 22 | 7:00 | 854.5
294 | 7 | 2009-10-22 | 1986-10-22 | 10 | 22 | 8:00 | 975
294 | 8 | 2009-10-22 | 1986-10-22 | 10 | 22 | 9:00 | 985
294 | 9 | 2009-10-22 | 1986-10-22 | 10 | 22 | 10:00 | 1010.25
294 | 10 | 2009-10-22 | 1986-10-22 | 10 | 22 | 11:00 | 964
294 | 11 | 2009-10-22 | 1986-10-22 | 10 | 22 | 12:00 | 977.25
294 | 12 | 2009-10-22 | 1986-10-22 | 10 | 22 | 13:00 | 1041.25
294 | 13 | 2009-10-22 | 1986-10-22 | 10 | 22 | 14:00 | 1044.25
294 | 14 | 2009-10-22 | 1986-10-22 | 10 | 22 | 15:00 | 1039.75
294 | 15 | 2009-10-22 | 1986-10-22 | 10 | 22 | 16:00 | 1008.25
294 | 16 | 2009-10-22 | 1986-10-22 | 10 | 22 | 17:00 | 984.25
294 | 17 | 2009-10-22 | 1986-10-22 | 10 | 22 | 18:00 | 937.25
294 | 18 | 2009-10-22 | 1986-10-22 | 10 | 22 | 19:00 | 934.25
294 | 19 | 2009-10-22 | 1986-10-22 | 10 | 22 | 20:00 | 901.25
294 | 20 | 2009-10-22 | 1986-10-22 | 10 | 22 | 21:00 | 855.25
294 | 21 | 2009-10-22 | 1986-10-22 | 10 | 22 | 22:00 | 800
294 | 22 | 2009-10-22 | 1986-10-22 | 10 | 22 | 23:00 | 791
294 | 23 | 2009-10-22 | 1986-10-22 | 10 | 22 | 24:00 | 779.25
295 | 0 | 2009-10-23 | 1986-10-23 | 10 | 23 | 1:00 | 789.75
295 | 1 | 2009-10-23 | 1986-10-23 | 10 | 23 | 2:00 | 786.25
295 | 2 | 2009-10-23 | 1986-10-23 | 10 | 23 | 3:00 | 790.25
295 | 3 | 2009-10-23 | 1986-10-23 | 10 | 23 | 4:00 | 772.25
295 | 4 | 2009-10-23 | 1986-10-23 | 10 | 23 | 5:00 | 765.75
295 | 5 | 2009-10-23 | 1986-10-23 | 10 | 23 | 6:00 | 787
295 | 6 | 2009-10-23 | 1986-10-23 | 10 | 23 | 7:00 | 882.75
295 | 7 | 2009-10-23 | 1986-10-23 | 10 | 23 | 8:00 | 901.75
295 | 8 | 2009-10-23 | 1986-10-23 | 10 | 23 | 9:00 | 943.5
295 | 9 | 2009-10-23 | 1986-10-23 | 10 | 23 | 10:00 | 979.25
295 | 10 | 2009-10-23 | 1986-10-23 | 10 | 23 | 11:00 | 1009.5
295 | 11 | 2009-10-23 | 1986-10-23 | 10 | 23 | 12:00 | 1065
295 | 12 | 2009-10-23 | 1986-10-23 | 10 | 23 | 13:00 | 1060.75
295 | 13 | 2009-10-23 | 1986-10-23 | 10 | 23 | 14:00 | 1029
295 | 14 | 2009-10-23 | 1986-10-23 | 10 | 23 | 15:00 | 1064.5
295 | 15 | 2009-10-23 | 1986-10-23 | 10 | 23 | 16:00 | 1033.25
295 | 16 | 2009-10-23 | 1986-10-23 | 10 | 23 | 17:00 | 1003.25
295 | 17 | 2009-10-23 | 1986-10-23 | 10 | 23 | 18:00 | 993.5
295 | 18 | 2009-10-23 | 1986-10-23 | 10 | 23 | 19:00 | 930.5
295 | 19 | 2009-10-23 | 1986-10-23 | 10 | 23 | 20:00 | 916.5
295 | 20 | 2009-10-23 | 1986-10-23 | 10 | 23 | 21:00 | 840
295 | 21 | 2009-10-23 | 1986-10-23 | 10 | 23 | 22:00 | 780
295 | 22 | 2009-10-23 | 1986-10-23 | 10 | 23 | 23:00 | 770.75
295 | 23 | 2009-10-23 | 1986-10-23 | 10 | 23 | 24:00 | 836
296 | 0 | 2009-10-24 | 1986-10-24 | 10 | 24 | 1:00 | 834
296 | 1 | 2009-10-24 | 1986-10-24 | 10 | 24 | 2:00 | 805.5
296 | 2 | 2009-10-24 | 1986-10-24 | 10 | 24 | 3:00 | 794
296 | 3 | 2009-10-24 | 1986-10-24 | 10 | 24 | 4:00 | 837.75
296 | 4 | 2009-10-24 | 1986-10-24 | 10 | 24 | 5:00 | 819.5
296 | 5 | 2009-10-24 | 1986-10-24 | 10 | 24 | 6:00 | 845.25
296 | 6 | 2009-10-24 | 1986-10-24 | 10 | 24 | 7:00 | 927
296 | 7 | 2009-10-24 | 1986-10-24 | 10 | 24 | 8:00 | 974
296 | 8 | 2009-10-24 | 1986-10-24 | 10 | 24 | 9:00 | 1020.25
296 | 9 | 2009-10-24 | 1986-10-24 | 10 | 24 | 10:00 | 1034.75
296 | 10 | 2009-10-24 | 1986-10-24 | 10 | 24 | 11:00 | 959.5
296 | 11 | 2009-10-24 | 1986-10-24 | 10 | 24 | 12:00 | 1009.5
296 | 12 | 2009-10-24 | 1986-10-24 | 10 | 24 | 13:00 | 994.25
296 | 13 | 2009-10-24 | 1986-10-24 | 10 | 24 | 14:00 | 990.25
296 | 14 | 2009-10-24 | 1986-10-24 | 10 | 24 | 15:00 | 990.25
296 | 15 | 2009-10-24 | 1986-10-24 | 10 | 24 | 16:00 | 1049.75
296 | 16 | 2009-10-24 | 1986-10-24 | 10 | 24 | 17:00 | 914.5
296 | 17 | 2009-10-24 | 1986-10-24 | 10 | 24 | 18:00 | 976.5
296 | 18 | 2009-10-24 | 1986-10-24 | 10 | 24 | 19:00 | 924.25
296 | 19 | 2009-10-24 | 1986-10-24 | 10 | 24 | 20:00 | 895.5
296 | 20 | 2009-10-24 | 1986-10-24 | 10 | 24 | 21:00 | 840.25
296 | 21 | 2009-10-24 | 1986-10-24 | 10 | 24 | 22:00 | 864.5
296 | 22 | 2009-10-24 | 1986-10-24 | 10 | 24 | 23:00 | 786.25
296 | 23 | 2009-10-24 | 1986-10-24 | 10 | 24 | 24:00 | 612.5
297 | 0 | 2009-10-25 | 1986-10-25 | 10 | 25 | 1:00 | 640.5
297 | 1 | 2009-10-25 | 1986-10-25 | 10 | 25 | 2:00 | 610
297 | 2 | 2009-10-25 | 1986-10-25 | 10 | 25 | 3:00 | 593.5
297 | 3 | 2009-10-25 | 1986-10-25 | 10 | 25 | 4:00 | 599
297 | 4 | 2009-10-25 | 1986-10-25 | 10 | 25 | 5:00 | 589
297 | 5 | 2009-10-25 | 1986-10-25 | 10 | 25 | 6:00 | 606.25
297 | 6 | 2009-10-25 | 1986-10-25 | 10 | 25 | 7:00 | 620.25
297 | 7 | 2009-10-25 | 1986-10-25 | 10 | 25 | 8:00 | 635.5
297 | 8 | 2009-10-25 | 1986-10-25 | 10 | 25 | 9:00 | 657.5
297 | 9 | 2009-10-25 | 1986-10-25 | 10 | 25 | 10:00 | 874
297 | 10 | 2009-10-25 | 1986-10-25 | 10 | 25 | 11:00 | 879.25
297 | 11 | 2009-10-25 | 1986-10-25 | 10 | 25 | 12:00 | 972
297 | 12 | 2009-10-25 | 1986-10-25 | 10 | 25 | 13:00 | 985.5
297 | 13 | 2009-10-25 | 1986-10-25 | 10 | 25 | 14:00 | 969.25
297 | 14 | 2009-10-25 | 1986-10-25 | 10 | 25 | 15:00 | 989.75
297 | 15 | 2009-10-25 | 1986-10-25 | 10 | 25 | 16:00 | 935.5
297 | 16 | 2009-10-25 | 1986-10-25 | 10 | 25 | 17:00 | 951.25
297 | 17 | 2009-10-25 | 1986-10-25 | 10 | 25 | 18:00 | 922.25
297 | 18 | 2009-10-25 | 1986-10-25 | 10 | 25 | 19:00 | 925
297 | 19 | 2009-10-25 | 1986-10-25 | 10 | 25 | 20:00 | 873.25
297 | 20 | 2009-10-25 | 1986-10-25 | 10 | 25 | 21:00 | 872.5
297 | 21 | 2009-10-25 | 1986-10-25 | 10 | 25 | 22:00 | 851.5
297 | 22 | 2009-10-25 | 1986-10-25 | 10 | 25 | 23:00 | 799
297 | 23 | 2009-10-25 | 1986-10-25 | 10 | 25 | 24:00 | 744.5
298 | 0 | 2009-10-26 | 1986-10-26 | 10 | 26 | 1:00 | 805.5
298 | 1 | 2009-10-26 | 1986-10-26 | 10 | 26 | 2:00 | 820.25
298 | 2 | 2009-10-26 | 1986-10-26 | 10 | 26 | 3:00 | 753
298 | 3 | 2009-10-26 | 1986-10-26 | 10 | 26 | 4:00 | 809.75
298 | 4 | 2009-10-26 | 1986-10-26 | 10 | 26 | 5:00 | 732.5
298 | 5 | 2009-10-26 | 1986-10-26 | 10 | 26 | 6:00 | 812.5
298 | 6 | 2009-10-26 | 1986-10-26 | 10 | 26 | 7:00 | 834.25
298 | 7 | 2009-10-26 | 1986-10-26 | 10 | 26 | 8:00 | 837.75
298 | 8 | 2009-10-26 | 1986-10-26 | 10 | 26 | 9:00 | 833.5
298 | 9 | 2009-10-26 | 1986-10-26 | 10 | 26 | 10:00 | 851.75
298 | 10 | 2009-10-26 | 1986-10-26 | 10 | 26 | 11:00 | 855.25
298 | 11 | 2009-10-26 | 1986-10-26 | 10 | 26 | 12:00 | 833.75
298 | 12 | 2009-10-26 | 1986-10-26 | 10 | 26 | 13:00 | 861.75
298 | 13 | 2009-10-26 | 1986-10-26 | 10 | 26 | 14:00 | 805.5
298 | 14 | 2009-10-26 | 1986-10-26 | 10 | 26 | 15:00 | 805
298 | 15 | 2009-10-26 | 1986-10-26 | 10 | 26 | 16:00 | 799
298 | 16 | 2009-10-26 | 1986-10-26 | 10 | 26 | 17:00 | 797.25
298 | 17 | 2009-10-26 | 1986-10-26 | 10 | 26 | 18:00 | 821
298 | 18 | 2009-10-26 | 1986-10-26 | 10 | 26 | 19:00 | 798.75
298 | 19 | 2009-10-26 | 1986-10-26 | 10 | 26 | 20:00 | 796.25
298 | 20 | 2009-10-26 | 1986-10-26 | 10 | 26 | 21:00 | 733.25
298 | 21 | 2009-10-26 | 1986-10-26 | 10 | 26 | 22:00 | 779.5
298 | 22 | 2009-10-26 | 1986-10-26 | 10 | 26 | 23:00 | 757.5
298 | 23 | 2009-10-26 | 1986-10-26 | 10 | 26 | 24:00 | 606.5
299 | 0 | 2009-10-27 | 1986-10-27 | 10 | 27 | 1:00 | 615.25
299 | 1 | 2009-10-27 | 1986-10-27 | 10 | 27 | 2:00 | 584
299 | 2 | 2009-10-27 | 1986-10-27 | 10 | 27 | 3:00 | 594.25
299 | 3 | 2009-10-27 | 1986-10-27 | 10 | 27 | 4:00 | 597.25
299 | 4 | 2009-10-27 | 1986-10-27 | 10 | 27 | 5:00 | 598.25
299 | 5 | 2009-10-27 | 1986-10-27 | 10 | 27 | 6:00 | 601.75
299 | 6 | 2009-10-27 | 1986-10-27 | 10 | 27 | 7:00 | 693.25
299 | 7 | 2009-10-27 | 1986-10-27 | 10 | 27 | 8:00 | 712.5
299 | 8 | 2009-10-27 | 1986-10-27 | 10 | 27 | 9:00 | 715
299 | 9 | 2009-10-27 | 1986-10-27 | 10 | 27 | 10:00 | 939
299 | 10 | 2009-10-27 | 1986-10-27 | 10 | 27 | 11:00 | 1021.5
299 | 11 | 2009-10-27 | 1986-10-27 | 10 | 27 | 12:00 | 1041.75
299 | 12 | 2009-10-27 | 1986-10-27 | 10 | 27 | 13:00 | 1077.25
299 | 13 | 2009-10-27 | 1986-10-27 | 10 | 27 | 14:00 | 1073
299 | 14 | 2009-10-27 | 1986-10-27 | 10 | 27 | 15:00 | 1094
299 | 15 | 2009-10-27 | 1986-10-27 | 10 | 27 | 16:00 | 1097
299 | 16 | 2009-10-27 | 1986-10-27 | 10 | 27 | 17:00 | 1050.75
299 | 17 | 2009-10-27 | 1986-10-27 | 10 | 27 | 18:00 | 993
299 | 18 | 2009-10-27 | 1986-10-27 | 10 | 27 | 19:00 | 940.5
299 | 19 | 2009-10-27 | 1986-10-27 | 10 | 27 | 20:00 | 898.5
299 | 20 | 2009-10-27 | 1986-10-27 | 10 | 27 | 21:00 | 883.5
299 | 21 | 2009-10-27 | 1986-10-27 | 10 | 27 | 22:00 | 844.25
299 | 22 | 2009-10-27 | 1986-10-27 | 10 | 27 | 23:00 | 824
299 | 23 | 2009-10-27 | 1986-10-27 | 10 | 27 | 24:00 | 822
300 | 0 | 2009-10-28 | 1986-10-28 | 10 | 28 | 1:00 | 775.25
300 | 1 | 2009-10-28 | 1986-10-28 | 10 | 28 | 2:00 | 771.75
300 | 2 | 2009-10-28 | 1986-10-28 | 10 | 28 | 3:00 | 607.25
300 | 3 | 2009-10-28 | 1986-10-28 | 10 | 28 | 4:00 | 579.75
300 | 4 | 2009-10-28 | 1986-10-28 | 10 | 28 | 5:00 | 588.5
300 | 5 | 2009-10-28 | 1986-10-28 | 10 | 28 | 6:00 | 598.25
300 | 6 | 2009-10-28 | 1986-10-28 | 10 | 28 | 7:00 | 666.75
300 | 7 | 2009-10-28 | 1986-10-28 | 10 | 28 | 8:00 | 706.25
300 | 8 | 2009-10-28 | 1986-10-28 | 10 | 28 | 9:00 | 742.5
300 | 9 | 2009-10-28 | 1986-10-28 | 10 | 28 | 10:00 | 1010.25
300 | 10 | 2009-10-28 | 1986-10-28 | 10 | 28 | 11:00 | 1040.75
300 | 11 | 2009-10-28 | 1986-10-28 | 10 | 28 | 12:00 | 1080.5
300 | 12 | 2009-10-28 | 1986-10-28 | 10 | 28 | 13:00 | 1116.75
300 | 13 | 2009-10-28 | 1986-10-28 | 10 | 28 | 14:00 | 1108.5
300 | 14 | 2009-10-28 | 1986-10-28 | 10 | 28 | 15:00 | 1093.25
300 | 15 | 2009-10-28 | 1986-10-28 | 10 | 28 | 16:00 | 1076.5
300 | 16 | 2009-10-28 | 1986-10-28 | 10 | 28 | 17:00 | 1084.5
300 | 17 | 2009-10-28 | 1986-10-28 | 10 | 28 | 18:00 | 1016
300 | 18 | 2009-10-28 | 1986-10-28 | 10 | 28 | 19:00 | 999.5
300 | 19 | 2009-10-28 | 1986-10-28 | 10 | 28 | 20:00 | 985.75
300 | 20 | 2009-10-28 | 1986-10-28 | 10 | 28 | 21:00 | 854
300 | 21 | 2009-10-28 | 1986-10-28 | 10 | 28 | 22:00 | 914.5
300 | 22 | 2009-10-28 | 1986-10-28 | 10 | 28 | 23:00 | 843.5
300 | 23 | 2009-10-28 | 1986-10-28 | 10 | 28 | 24:00 | 859.75
301 | 0 | 2009-10-29 | 1986-10-29 | 10 | 29 | 1:00 | 849.75
301 | 1 | 2009-10-29 | 1986-10-29 | 10 | 29 | 2:00 | 839.25
301 | 2 | 2009-10-29 | 1986-10-29 | 10 | 29 | 3:00 | 837.75
301 | 3 | 2009-10-29 | 1986-10-29 | 10 | 29 | 4:00 | 833.5
301 | 4 | 2009-10-29 | 1986-10-29 | 10 | 29 | 5:00 | 848
301 | 5 | 2009-10-29 | 1986-10-29 | 10 | 29 | 6:00 | 860.25
301 | 6 | 2009-10-29 | 1986-10-29 | 10 | 29 | 7:00 | 938.5
301 | 7 | 2009-10-29 | 1986-10-29 | 10 | 29 | 8:00 | 968.25
301 | 8 | 2009-10-29 | 1986-10-29 | 10 | 29 | 9:00 | 1043.25
301 | 9 | 2009-10-29 | 1986-10-29 | 10 | 29 | 10:00 | 1107.75
301 | 10 | 2009-10-29 | 1986-10-29 | 10 | 29 | 11:00 | 1167.75
301 | 11 | 2009-10-29 | 1986-10-29 | 10 | 29 | 12:00 | 1187
301 | 12 | 2009-10-29 | 1986-10-29 | 10 | 29 | 13:00 | 1210
301 | 13 | 2009-10-29 | 1986-10-29 | 10 | 29 | 14:00 | 1215.25
301 | 14 | 2009-10-29 | 1986-10-29 | 10 | 29 | 15:00 | 1221
301 | 15 | 2009-10-29 | 1986-10-29 | 10 | 29 | 16:00 | 1199.75
301 | 16 | 2009-10-29 | 1986-10-29 | 10 | 29 | 17:00 | 1142.5
301 | 17 | 2009-10-29 | 1986-10-29 | 10 | 29 | 18:00 | 989.75
301 | 18 | 2009-10-29 | 1986-10-29 | 10 | 29 | 19:00 | 942.5
301 | 19 | 2009-10-29 | 1986-10-29 | 10 | 29 | 20:00 | 932.5
301 | 20 | 2009-10-29 | 1986-10-29 | 10 | 29 | 21:00 | 903.75
301 | 21 | 2009-10-29 | 1986-10-29 | 10 | 29 | 22:00 | 865.5
301 | 22 | 2009-10-29 | 1986-10-29 | 10 | 29 | 23:00 | 829.75
301 | 23 | 2009-10-29 | 1986-10-29 | 10 | 29 | 24:00 | 881
302 | 0 | 2009-10-30 | 1986-10-30 | 10 | 30 | 1:00 | 883.25
302 | 1 | 2009-10-30 | 1986-10-30 | 10 | 30 | 2:00 | 801.75
302 | 2 | 2009-10-30 | 1986-10-30 | 10 | 30 | 3:00 | 750.25
302 | 3 | 2009-10-30 | 1986-10-30 | 10 | 30 | 4:00 | 685
302 | 4 | 2009-10-30 | 1986-10-30 | 10 | 30 | 5:00 | 579
302 | 5 | 2009-10-30 | 1986-10-30 | 10 | 30 | 6:00 | 604.25
302 | 6 | 2009-10-30 | 1986-10-30 | 10 | 30 | 7:00 | 660.5
302 | 7 | 2009-10-30 | 1986-10-30 | 10 | 30 | 8:00 | 679.5
302 | 8 | 2009-10-30 | 1986-10-30 | 10 | 30 | 9:00 | 739
302 | 9 | 2009-10-30 | 1986-10-30 | 10 | 30 | 10:00 | 886.25
302 | 10 | 2009-10-30 | 1986-10-30 | 10 | 30 | 11:00 | 991.75
302 | 11 | 2009-10-30 | 1986-10-30 | 10 | 30 | 12:00 | 969
302 | 12 | 2009-10-30 | 1986-10-30 | 10 | 30 | 13:00 | 1081.5
302 | 13 | 2009-10-30 | 1986-10-30 | 10 | 30 | 14:00 | 1011
302 | 14 | 2009-10-30 | 1986-10-30 | 10 | 30 | 15:00 | 1014
302 | 15 | 2009-10-30 | 1986-10-30 | 10 | 30 | 16:00 | 1004.25
302 | 16 | 2009-10-30 | 1986-10-30 | 10 | 30 | 17:00 | 1034.5
302 | 17 | 2009-10-30 | 1986-10-30 | 10 | 30 | 18:00 | 968.75
302 | 18 | 2009-10-30 | 1986-10-30 | 10 | 30 | 19:00 | 889.5
302 | 19 | 2009-10-30 | 1986-10-30 | 10 | 30 | 20:00 | 907.5
302 | 20 | 2009-10-30 | 1986-10-30 | 10 | 30 | 21:00 | 926.25
302 | 21 | 2009-10-30 | 1986-10-30 | 10 | 30 | 22:00 | 832.75
302 | 22 | 2009-10-30 | 1986-10-30 | 10 | 30 | 23:00 | 852.75
302 | 23 | 2009-10-30 | 1986-10-30 | 10 | 30 | 24:00 | 691.25
303 | 0 | 2009-10-31 | 1986-10-31 | 10 | 31 | 1:00 | 633.75
303 | 1 | 2009-10-31 | 1986-10-31 | 10 | 31 | 2:00 | 609
303 | 2 | 2009-10-31 | 1986-10-31 | 10 | 31 | 3:00 | 606.75
303 | 3 | 2009-10-31 | 1986-10-31 | 10 | 31 | 4:00 | 607
303 | 4 | 2009-10-31 | 1986-10-31 | 10 | 31 | 5:00 | 601.5
303 | 5 | 2009-10-31 | 1986-10-31 | 10 | 31 | 6:00 | 625.5
303 | 6 | 2009-10-31 | 1986-10-31 | 10 | 31 | 7:00 | 685
303 | 7 | 2009-10-31 | 1986-10-31 | 10 | 31 | 8:00 | 694.5
303 | 8 | 2009-10-31 | 1986-10-31 | 10 | 31 | 9:00 | 757
303 | 9 | 2009-10-31 | 1986-10-31 | 10 | 31 | 10:00 | 801.5
303 | 10 | 2009-10-31 | 1986-10-31 | 10 | 31 | 11:00 | 753.75
303 | 11 | 2009-10-31 | 1986-10-31 | 10 | 31 | 12:00 | 812.75
303 | 12 | 2009-10-31 | 1986-10-31 | 10 | 31 | 13:00 | 763.75
303 | 13 | 2009-10-31 | 1986-10-31 | 10 | 31 | 14:00 | 777.75
303 | 14 | 2009-10-31 | 1986-10-31 | 10 | 31 | 15:00 | 774.75
303 | 15 | 2009-10-31 | 1986-10-31 | 10 | 31 | 16:00 | 767.75
303 | 16 | 2009-10-31 | 1986-10-31 | 10 | 31 | 17:00 | 755
303 | 17 | 2009-10-31 | 1986-10-31 | 10 | 31 | 18:00 | 705
303 | 18 | 2009-10-31 | 1986-10-31 | 10 | 31 | 19:00 | 675.25
303 | 19 | 2009-10-31 | 1986-10-31 | 10 | 31 | 20:00 | 663.5
303 | 20 | 2009-10-31 | 1986-10-31 | 10 | 31 | 21:00 | 626.75
303 | 21 | 2009-10-31 | 1986-10-31 | 10 | 31 | 22:00 | 614.5
303 | 22 | 2009-10-31 | 1986-10-31 | 10 | 31 | 23:00 | 619
303 | 23 | 2009-10-31 | 1986-10-31 | 10 | 31 | 24:00 | 615.25
304 | 0 | 2009-11-01 | 1978-11-01 | 11 | 1 | 1:00 | 637.75
304 | 1 | 2009-11-01 | 1978-11-01 | 11 | 1 | 2:00 | 636
304 | 2 | 2009-11-01 | 1978-11-01 | 11 | 1 | 3:00 | 639.5
304 | 3 | 2009-11-01 | 1978-11-01 | 11 | 1 | 4:00 | 610.75
304 | 4 | 2009-11-01 | 1978-11-01 | 11 | 1 | 5:00 | 601
304 | 5 | 2009-11-01 | 1978-11-01 | 11 | 1 | 6:00 | 597.5
304 | 6 | 2009-11-01 | 1978-11-01 | 11 | 1 | 7:00 | 618.75
304 | 7 | 2009-11-01 | 1978-11-01 | 11 | 1 | 8:00 | 623.5
304 | 8 | 2009-11-01 | 1978-11-01 | 11 | 1 | 9:00 | 682
304 | 9 | 2009-11-01 | 1978-11-01 | 11 | 1 | 10:00 | 682
304 | 10 | 2009-11-01 | 1978-11-01 | 11 | 1 | 11:00 | 642
304 | 11 | 2009-11-01 | 1978-11-01 | 11 | 1 | 12:00 | 643
304 | 12 | 2009-11-01 | 1978-11-01 | 11 | 1 | 13:00 | 684
304 | 13 | 2009-11-01 | 1978-11-01 | 11 | 1 | 14:00 | 659.5
304 | 14 | 2009-11-01 | 1978-11-01 | 11 | 1 | 15:00 | 669.75
304 | 15 | 2009-11-01 | 1978-11-01 | 11 | 1 | 16:00 | 654.25
304 | 16 | 2009-11-01 | 1978-11-01 | 11 | 1 | 17:00 | 681.25
304 | 17 | 2009-11-01 | 1978-11-01 | 11 | 1 | 18:00 | 650.25
304 | 18 | 2009-11-01 | 1978-11-01 | 11 | 1 | 19:00 | 651
304 | 19 | 2009-11-01 | 1978-11-01 | 11 | 1 | 20:00 | 627
304 | 20 | 2009-11-01 | 1978-11-01 | 11 | 1 | 21:00 | 617.25
304 | 21 | 2009-11-01 | 1978-11-01 | 11 | 1 | 22:00 | 642.25
304 | 22 | 2009-11-01 | 1978-11-01 | 11 | 1 | 23:00 | 642.75
304 | 23 | 2009-11-01 | 1978-11-01 | 11 | 1 | 24:00 | 608.25
305 | 0 | 2009-11-02 | 1978-11-02 | 11 | 2 | 1:00 | 614.25
305 | 1 | 2009-11-02 | 1978-11-02 | 11 | 2 | 2:00 | 601.5
305 | 2 | 2009-11-02 | 1978-11-02 | 11 | 2 | 3:00 | 617
305 | 3 | 2009-11-02 | 1978-11-02 | 11 | 2 | 4:00 | 624
305 | 4 | 2009-11-02 | 1978-11-02 | 11 | 2 | 5:00 | 611.25
305 | 5 | 2009-11-02 | 1978-11-02 | 11 | 2 | 6:00 | 597.25
305 | 6 | 2009-11-02 | 1978-11-02 | 11 | 2 | 7:00 | 601.75
305 | 7 | 2009-11-02 | 1978-11-02 | 11 | 2 | 8:00 | 628.25
305 | 8 | 2009-11-02 | 1978-11-02 | 11 | 2 | 9:00 | 665.25
305 | 9 | 2009-11-02 | 1978-11-02 | 11 | 2 | 10:00 | 645.25
305 | 10 | 2009-11-02 | 1978-11-02 | 11 | 2 | 11:00 | 644.75
305 | 11 | 2009-11-02 | 1978-11-02 | 11 | 2 | 12:00 | 650.5
305 | 12 | 2009-11-02 | 1978-11-02 | 11 | 2 | 13:00 | 657.25
305 | 13 | 2009-11-02 | 1978-11-02 | 11 | 2 | 14:00 | 664.5
305 | 14 | 2009-11-02 | 1978-11-02 | 11 | 2 | 15:00 | 677.75
305 | 15 | 2009-11-02 | 1978-11-02 | 11 | 2 | 16:00 | 694.75
305 | 16 | 2009-11-02 | 1978-11-02 | 11 | 2 | 17:00 | 694.5
305 | 17 | 2009-11-02 | 1978-11-02 | 11 | 2 | 18:00 | 682.5
305 | 18 | 2009-11-02 | 1978-11-02 | 11 | 2 | 19:00 | 649
305 | 19 | 2009-11-02 | 1978-11-02 | 11 | 2 | 20:00 | 630
305 | 20 | 2009-11-02 | 1978-11-02 | 11 | 2 | 21:00 | 652.25
305 | 21 | 2009-11-02 | 1978-11-02 | 11 | 2 | 22:00 | 656.5
305 | 22 | 2009-11-02 | 1978-11-02 | 11 | 2 | 23:00 | 631
305 | 23 | 2009-11-02 | 1978-11-02 | 11 | 2 | 24:00 | 620.75
306 | 0 | 2009-11-03 | 1978-11-03 | 11 | 3 | 1:00 | 631.5
306 | 1 | 2009-11-03 | 1978-11-03 | 11 | 3 | 2:00 | 639
306 | 2 | 2009-11-03 | 1978-11-03 | 11 | 3 | 3:00 | 606.5
306 | 3 | 2009-11-03 | 1978-11-03 | 11 | 3 | 4:00 | 581.75
306 | 4 | 2009-11-03 | 1978-11-03 | 11 | 3 | 5:00 | 597.25
306 | 5 | 2009-11-03 | 1978-11-03 | 11 | 3 | 6:00 | 626
306 | 6 | 2009-11-03 | 1978-11-03 | 11 | 3 | 7:00 | 632.5
306 | 7 | 2009-11-03 | 1978-11-03 | 11 | 3 | 8:00 | 700.25
306 | 8 | 2009-11-03 | 1978-11-03 | 11 | 3 | 9:00 | 747.75
306 | 9 | 2009-11-03 | 1978-11-03 | 11 | 3 | 10:00 | 817.5
306 | 10 | 2009-11-03 | 1978-11-03 | 11 | 3 | 11:00 | 816.75
306 | 11 | 2009-11-03 | 1978-11-03 | 11 | 3 | 12:00 | 810.5
306 | 12 | 2009-11-03 | 1978-11-03 | 11 | 3 | 13:00 | 847
306 | 13 | 2009-11-03 | 1978-11-03 | 11 | 3 | 14:00 | 801.5
306 | 14 | 2009-11-03 | 1978-11-03 | 11 | 3 | 15:00 | 808.5
306 | 15 | 2009-11-03 | 1978-11-03 | 11 | 3 | 16:00 | 1023.25
306 | 16 | 2009-11-03 | 1978-11-03 | 11 | 3 | 17:00 | 1120.25
306 | 17 | 2009-11-03 | 1978-11-03 | 11 | 3 | 18:00 | 1018.75
306 | 18 | 2009-11-03 | 1978-11-03 | 11 | 3 | 19:00 | 978.5
306 | 19 | 2009-11-03 | 1978-11-03 | 11 | 3 | 20:00 | 932.5
306 | 20 | 2009-11-03 | 1978-11-03 | 11 | 3 | 21:00 | 692.75
306 | 21 | 2009-11-03 | 1978-11-03 | 11 | 3 | 22:00 | 681
306 | 22 | 2009-11-03 | 1978-11-03 | 11 | 3 | 23:00 | 646.5
306 | 23 | 2009-11-03 | 1978-11-03 | 11 | 3 | 24:00 | 656.75
307 | 0 | 2009-11-04 | 1978-11-04 | 11 | 4 | 1:00 | 636.25
307 | 1 | 2009-11-04 | 1978-11-04 | 11 | 4 | 2:00 | 631.25
307 | 2 | 2009-11-04 | 1978-11-04 | 11 | 4 | 3:00 | 615.5
307 | 3 | 2009-11-04 | 1978-11-04 | 11 | 4 | 4:00 | 627.75
307 | 4 | 2009-11-04 | 1978-11-04 | 11 | 4 | 5:00 | 629.25
307 | 5 | 2009-11-04 | 1978-11-04 | 11 | 4 | 6:00 | 614.5
307 | 6 | 2009-11-04 | 1978-11-04 | 11 | 4 | 7:00 | 636.25
307 | 7 | 2009-11-04 | 1978-11-04 | 11 | 4 | 8:00 | 689.75
307 | 8 | 2009-11-04 | 1978-11-04 | 11 | 4 | 9:00 | 764
307 | 9 | 2009-11-04 | 1978-11-04 | 11 | 4 | 10:00 | 782.75
307 | 10 | 2009-11-04 | 1978-11-04 | 11 | 4 | 11:00 | 1054.75
307 | 11 | 2009-11-04 | 1978-11-04 | 11 | 4 | 12:00 | 1064.25
307 | 12 | 2009-11-04 | 1978-11-04 | 11 | 4 | 13:00 | 1098.25
307 | 13 | 2009-11-04 | 1978-11-04 | 11 | 4 | 14:00 | 1100.5
307 | 14 | 2009-11-04 | 1978-11-04 | 11 | 4 | 15:00 | 1091.25
307 | 15 | 2009-11-04 | 1978-11-04 | 11 | 4 | 16:00 | 1101.25
307 | 16 | 2009-11-04 | 1978-11-04 | 11 | 4 | 17:00 | 1095.75
307 | 17 | 2009-11-04 | 1978-11-04 | 11 | 4 | 18:00 | 1009.75
307 | 18 | 2009-11-04 | 1978-11-04 | 11 | 4 | 19:00 | 1023
307 | 19 | 2009-11-04 | 1978-11-04 | 11 | 4 | 20:00 | 1006.25
307 | 20 | 2009-11-04 | 1978-11-04 | 11 | 4 | 21:00 | 916
307 | 21 | 2009-11-04 | 1978-11-04 | 11 | 4 | 22:00 | 831.25
307 | 22 | 2009-11-04 | 1978-11-04 | 11 | 4 | 23:00 | 851.5
307 | 23 | 2009-11-04 | 1978-11-04 | 11 | 4 | 24:00 | 857.5
308 | 0 | 2009-11-05 | 1978-11-05 | 11 | 5 | 1:00 | 811.75
308 | 1 | 2009-11-05 | 1978-11-05 | 11 | 5 | 2:00 | 862.25
308 | 2 | 2009-11-05 | 1978-11-05 | 11 | 5 | 3:00 | 822.25
308 | 3 | 2009-11-05 | 1978-11-05 | 11 | 5 | 4:00 | 864.75
308 | 4 | 2009-11-05 | 1978-11-05 | 11 | 5 | 5:00 | 853.25
308 | 5 | 2009-11-05 | 1978-11-05 | 11 | 5 | 6:00 | 876.5
308 | 6 | 2009-11-05 | 1978-11-05 | 11 | 5 | 7:00 | 792.75
308 | 7 | 2009-11-05 | 1978-11-05 | 11 | 5 | 8:00 | 933.25
308 | 8 | 2009-11-05 | 1978-11-05 | 11 | 5 | 9:00 | 992
308 | 9 | 2009-11-05 | 1978-11-05 | 11 | 5 | 10:00 | 996.25
308 | 10 | 2009-11-05 | 1978-11-05 | 11 | 5 | 11:00 | 1054.75
308 | 11 | 2009-11-05 | 1978-11-05 | 11 | 5 | 12:00 | 1101
308 | 12 | 2009-11-05 | 1978-11-05 | 11 | 5 | 13:00 | 1125
308 | 13 | 2009-11-05 | 1978-11-05 | 11 | 5 | 14:00 | 1089.25
308 | 14 | 2009-11-05 | 1978-11-05 | 11 | 5 | 15:00 | 1102
308 | 15 | 2009-11-05 | 1978-11-05 | 11 | 5 | 16:00 | 1097.5
308 | 16 | 2009-11-05 | 1978-11-05 | 11 | 5 | 17:00 | 1132.5
308 | 17 | 2009-11-05 | 1978-11-05 | 11 | 5 | 18:00 | 1058
308 | 18 | 2009-11-05 | 1978-11-05 | 11 | 5 | 19:00 | 1033.5
308 | 19 | 2009-11-05 | 1978-11-05 | 11 | 5 | 20:00 | 975.25
308 | 20 | 2009-11-05 | 1978-11-05 | 11 | 5 | 21:00 | 960
308 | 21 | 2009-11-05 | 1978-11-05 | 11 | 5 | 22:00 | 934
308 | 22 | 2009-11-05 | 1978-11-05 | 11 | 5 | 23:00 | 879.5
308 | 23 | 2009-11-05 | 1978-11-05 | 11 | 5 | 24:00 | 876.75
309 | 0 | 2009-11-06 | 1978-11-06 | 11 | 6 | 1:00 | 821.75
309 | 1 | 2009-11-06 | 1978-11-06 | 11 | 6 | 2:00 | 864
309 | 2 | 2009-11-06 | 1978-11-06 | 11 | 6 | 3:00 | 850.5
309 | 3 | 2009-11-06 | 1978-11-06 | 11 | 6 | 4:00 | 795.5
309 | 4 | 2009-11-06 | 1978-11-06 | 11 | 6 | 5:00 | 691
309 | 5 | 2009-11-06 | 1978-11-06 | 11 | 6 | 6:00 | 630.5
309 | 6 | 2009-11-06 | 1978-11-06 | 11 | 6 | 7:00 | 634
309 | 7 | 2009-11-06 | 1978-11-06 | 11 | 6 | 8:00 | 699
309 | 8 | 2009-11-06 | 1978-11-06 | 11 | 6 | 9:00 | 881
309 | 9 | 2009-11-06 | 1978-11-06 | 11 | 6 | 10:00 | 1001.5
309 | 10 | 2009-11-06 | 1978-11-06 | 11 | 6 | 11:00 | 1043.75
309 | 11 | 2009-11-06 | 1978-11-06 | 11 | 6 | 12:00 | 1080.25
309 | 12 | 2009-11-06 | 1978-11-06 | 11 | 6 | 13:00 | 1085.25
309 | 13 | 2009-11-06 | 1978-11-06 | 11 | 6 | 14:00 | 1032.75
309 | 14 | 2009-11-06 | 1978-11-06 | 11 | 6 | 15:00 | 846.75
309 | 15 | 2009-11-06 | 1978-11-06 | 11 | 6 | 16:00 | 818.75
309 | 16 | 2009-11-06 | 1978-11-06 | 11 | 6 | 17:00 | 822
309 | 17 | 2009-11-06 | 1978-11-06 | 11 | 6 | 18:00 | 803.75
309 | 18 | 2009-11-06 | 1978-11-06 | 11 | 6 | 19:00 | 757.25
309 | 19 | 2009-11-06 | 1978-11-06 | 11 | 6 | 20:00 | 713.25
309 | 20 | 2009-11-06 | 1978-11-06 | 11 | 6 | 21:00 | 702.5
309 | 21 | 2009-11-06 | 1978-11-06 | 11 | 6 | 22:00 | 696
309 | 22 | 2009-11-06 | 1978-11-06 | 11 | 6 | 23:00 | 660
309 | 23 | 2009-11-06 | 1978-11-06 | 11 | 6 | 24:00 | 637.75
310 | 0 | 2009-11-07 | 1978-11-07 | 11 | 7 | 1:00 | 634.75
310 | 1 | 2009-11-07 | 1978-11-07 | 11 | 7 | 2:00 | 636.5
310 | 2 | 2009-11-07 | 1978-11-07 | 11 | 7 | 3:00 | 603.5
310 | 3 | 2009-11-07 | 1978-11-07 | 11 | 7 | 4:00 | 624.25
310 | 4 | 2009-11-07 | 1978-11-07 | 11 | 7 | 5:00 | 616.25
310 | 5 | 2009-11-07 | 1978-11-07 | 11 | 7 | 6:00 | 601.75
310 | 6 | 2009-11-07 | 1978-11-07 | 11 | 7 | 7:00 | 629.5
310 | 7 | 2009-11-07 | 1978-11-07 | 11 | 7 | 8:00 | 682
310 | 8 | 2009-11-07 | 1978-11-07 | 11 | 7 | 9:00 | 738
310 | 9 | 2009-11-07 | 1978-11-07 | 11 | 7 | 10:00 | 745.75
310 | 10 | 2009-11-07 | 1978-11-07 | 11 | 7 | 11:00 | 793.5
310 | 11 | 2009-11-07 | 1978-11-07 | 11 | 7 | 12:00 | 811.5
310 | 12 | 2009-11-07 | 1978-11-07 | 11 | 7 | 13:00 | 842
310 | 13 | 2009-11-07 | 1978-11-07 | 11 | 7 | 14:00 | 785.5
310 | 14 | 2009-11-07 | 1978-11-07 | 11 | 7 | 15:00 | 791
310 | 15 | 2009-11-07 | 1978-11-07 | 11 | 7 | 16:00 | 756.25
310 | 16 | 2009-11-07 | 1978-11-07 | 11 | 7 | 17:00 | 775.75
310 | 17 | 2009-11-07 | 1978-11-07 | 11 | 7 | 18:00 | 781.75
310 | 18 | 2009-11-07 | 1978-11-07 | 11 | 7 | 19:00 | 768.25
310 | 19 | 2009-11-07 | 1978-11-07 | 11 | 7 | 20:00 | 704.25
310 | 20 | 2009-11-07 | 1978-11-07 | 11 | 7 | 21:00 | 676.25
310 | 21 | 2009-11-07 | 1978-11-07 | 11 | 7 | 22:00 | 648.25
310 | 22 | 2009-11-07 | 1978-11-07 | 11 | 7 | 23:00 | 612
310 | 23 | 2009-11-07 | 1978-11-07 | 11 | 7 | 24:00 | 610.25
311 | 0 | 2009-11-08 | 1978-11-08 | 11 | 8 | 1:00 | 613.25
311 | 1 | 2009-11-08 | 1978-11-08 | 11 | 8 | 2:00 | 611.75
311 | 2 | 2009-11-08 | 1978-11-08 | 11 | 8 | 3:00 | 600.5
311 | 3 | 2009-11-08 | 1978-11-08 | 11 | 8 | 4:00 | 606.75
311 | 4 | 2009-11-08 | 1978-11-08 | 11 | 8 | 5:00 | 590.5
311 | 5 | 2009-11-08 | 1978-11-08 | 11 | 8 | 6:00 | 602.75
311 | 6 | 2009-11-08 | 1978-11-08 | 11 | 8 | 7:00 | 608.5
311 | 7 | 2009-11-08 | 1978-11-08 | 11 | 8 | 8:00 | 628.25
311 | 8 | 2009-11-08 | 1978-11-08 | 11 | 8 | 9:00 | 653.5
311 | 9 | 2009-11-08 | 1978-11-08 | 11 | 8 | 10:00 | 679.25
311 | 10 | 2009-11-08 | 1978-11-08 | 11 | 8 | 11:00 | 721.5
311 | 11 | 2009-11-08 | 1978-11-08 | 11 | 8 | 12:00 | 718.25
311 | 12 | 2009-11-08 | 1978-11-08 | 11 | 8 | 13:00 | 702.25
311 | 13 | 2009-11-08 | 1978-11-08 | 11 | 8 | 14:00 | 698.75
311 | 14 | 2009-11-08 | 1978-11-08 | 11 | 8 | 15:00 | 688.25
311 | 15 | 2009-11-08 | 1978-11-08 | 11 | 8 | 16:00 | 696
311 | 16 | 2009-11-08 | 1978-11-08 | 11 | 8 | 17:00 | 676.75
311 | 17 | 2009-11-08 | 1978-11-08 | 11 | 8 | 18:00 | 686.75
311 | 18 | 2009-11-08 | 1978-11-08 | 11 | 8 | 19:00 | 637.25
311 | 19 | 2009-11-08 | 1978-11-08 | 11 | 8 | 20:00 | 629.75
311 | 20 | 2009-11-08 | 1978-11-08 | 11 | 8 | 21:00 | 620.75
311 | 21 | 2009-11-08 | 1978-11-08 | 11 | 8 | 22:00 | 650.5
311 | 22 | 2009-11-08 | 1978-11-08 | 11 | 8 | 23:00 | 645.25
311 | 23 | 2009-11-08 | 1978-11-08 | 11 | 8 | 24:00 | 620.5
312 | 0 | 2009-11-09 | 1978-11-09 | 11 | 9 | 1:00 | 617.5
312 | 1 | 2009-11-09 | 1978-11-09 | 11 | 9 | 2:00 | 614.25
312 | 2 | 2009-11-09 | 1978-11-09 | 11 | 9 | 3:00 | 650
312 | 3 | 2009-11-09 | 1978-11-09 | 11 | 9 | 4:00 | 613.5
312 | 4 | 2009-11-09 | 1978-11-09 | 11 | 9 | 5:00 | 592
312 | 5 | 2009-11-09 | 1978-11-09 | 11 | 9 | 6:00 | 599.5
312 | 6 | 2009-11-09 | 1978-11-09 | 11 | 9 | 7:00 | 618
312 | 7 | 2009-11-09 | 1978-11-09 | 11 | 9 | 8:00 | 620.5
312 | 8 | 2009-11-09 | 1978-11-09 | 11 | 9 | 9:00 | 620.75
312 | 9 | 2009-11-09 | 1978-11-09 | 11 | 9 | 10:00 | 618
312 | 10 | 2009-11-09 | 1978-11-09 | 11 | 9 | 11:00 | 662
312 | 11 | 2009-11-09 | 1978-11-09 | 11 | 9 | 12:00 | 734.75
312 | 12 | 2009-11-09 | 1978-11-09 | 11 | 9 | 13:00 | 905.25
312 | 13 | 2009-11-09 | 1978-11-09 | 11 | 9 | 14:00 | 910.25
312 | 14 | 2009-11-09 | 1978-11-09 | 11 | 9 | 15:00 | 913.75
312 | 15 | 2009-11-09 | 1978-11-09 | 11 | 9 | 16:00 | 901.75
312 | 16 | 2009-11-09 | 1978-11-09 | 11 | 9 | 17:00 | 895.75
312 | 17 | 2009-11-09 | 1978-11-09 | 11 | 9 | 18:00 | 905
312 | 18 | 2009-11-09 | 1978-11-09 | 11 | 9 | 19:00 | 885.5
312 | 19 | 2009-11-09 | 1978-11-09 | 11 | 9 | 20:00 | 836
312 | 20 | 2009-11-09 | 1978-11-09 | 11 | 9 | 21:00 | 763
312 | 21 | 2009-11-09 | 1978-11-09 | 11 | 9 | 22:00 | 638.75
312 | 22 | 2009-11-09 | 1978-11-09 | 11 | 9 | 23:00 | 612
312 | 23 | 2009-11-09 | 1978-11-09 | 11 | 9 | 24:00 | 608
313 | 0 | 2009-11-10 | 1978-11-10 | 11 | 10 | 1:00 | 616
313 | 1 | 2009-11-10 | 1978-11-10 | 11 | 10 | 2:00 | 617
313 | 2 | 2009-11-10 | 1978-11-10 | 11 | 10 | 3:00 | 608.75
313 | 3 | 2009-11-10 | 1978-11-10 | 11 | 10 | 4:00 | 618
313 | 4 | 2009-11-10 | 1978-11-10 | 11 | 10 | 5:00 | 634.5
313 | 5 | 2009-11-10 | 1978-11-10 | 11 | 10 | 6:00 | 607.5
313 | 6 | 2009-11-10 | 1978-11-10 | 11 | 10 | 7:00 | 633
313 | 7 | 2009-11-10 | 1978-11-10 | 11 | 10 | 8:00 | 715.5
313 | 8 | 2009-11-10 | 1978-11-10 | 11 | 10 | 9:00 | 749
313 | 9 | 2009-11-10 | 1978-11-10 | 11 | 10 | 10:00 | 783.5
313 | 10 | 2009-11-10 | 1978-11-10 | 11 | 10 | 11:00 | 940.75
313 | 11 | 2009-11-10 | 1978-11-10 | 11 | 10 | 12:00 | 1095.25
313 | 12 | 2009-11-10 | 1978-11-10 | 11 | 10 | 13:00 | 1078.75
313 | 13 | 2009-11-10 | 1978-11-10 | 11 | 10 | 14:00 | 1115
313 | 14 | 2009-11-10 | 1978-11-10 | 11 | 10 | 15:00 | 1063
313 | 15 | 2009-11-10 | 1978-11-10 | 11 | 10 | 16:00 | 1084
313 | 16 | 2009-11-10 | 1978-11-10 | 11 | 10 | 17:00 | 1050.75
313 | 17 | 2009-11-10 | 1978-11-10 | 11 | 10 | 18:00 | 1034.5
313 | 18 | 2009-11-10 | 1978-11-10 | 11 | 10 | 19:00 | 970.25
313 | 19 | 2009-11-10 | 1978-11-10 | 11 | 10 | 20:00 | 943
313 | 20 | 2009-11-10 | 1978-11-10 | 11 | 10 | 21:00 | 897.25
313 | 21 | 2009-11-10 | 1978-11-10 | 11 | 10 | 22:00 | 891.5
313 | 22 | 2009-11-10 | 1978-11-10 | 11 | 10 | 23:00 | 772.5
313 | 23 | 2009-11-10 | 1978-11-10 | 11 | 10 | 24:00 | 640
314 | 0 | 2009-11-11 | 1978-11-11 | 11 | 11 | 1:00 | 632.75
314 | 1 | 2009-11-11 | 1978-11-11 | 11 | 11 | 2:00 | 653
314 | 2 | 2009-11-11 | 1978-11-11 | 11 | 11 | 3:00 | 641.25
314 | 3 | 2009-11-11 | 1978-11-11 | 11 | 11 | 4:00 | 622.5
314 | 4 | 2009-11-11 | 1978-11-11 | 11 | 11 | 5:00 | 654.75
314 | 5 | 2009-11-11 | 1978-11-11 | 11 | 11 | 6:00 | 653.75
314 | 6 | 2009-11-11 | 1978-11-11 | 11 | 11 | 7:00 | 643.75
314 | 7 | 2009-11-11 | 1978-11-11 | 11 | 11 | 8:00 | 690.25
314 | 8 | 2009-11-11 | 1978-11-11 | 11 | 11 | 9:00 | 723.75
314 | 9 | 2009-11-11 | 1978-11-11 | 11 | 11 | 10:00 | 835.75
314 | 10 | 2009-11-11 | 1978-11-11 | 11 | 11 | 11:00 | 985.25
314 | 11 | 2009-11-11 | 1978-11-11 | 11 | 11 | 12:00 | 1054.25
314 | 12 | 2009-11-11 | 1978-11-11 | 11 | 11 | 13:00 | 1066
314 | 13 | 2009-11-11 | 1978-11-11 | 11 | 11 | 14:00 | 1076
314 | 14 | 2009-11-11 | 1978-11-11 | 11 | 11 | 15:00 | 1067
314 | 15 | 2009-11-11 | 1978-11-11 | 11 | 11 | 16:00 | 1096
314 | 16 | 2009-11-11 | 1978-11-11 | 11 | 11 | 17:00 | 1071.75
314 | 17 | 2009-11-11 | 1978-11-11 | 11 | 11 | 18:00 | 1073
314 | 18 | 2009-11-11 | 1978-11-11 | 11 | 11 | 19:00 | 974.5
314 | 19 | 2009-11-11 | 1978-11-11 | 11 | 11 | 20:00 | 965
314 | 20 | 2009-11-11 | 1978-11-11 | 11 | 11 | 21:00 | 934
314 | 21 | 2009-11-11 | 1978-11-11 | 11 | 11 | 22:00 | 911.5
314 | 22 | 2009-11-11 | 1978-11-11 | 11 | 11 | 23:00 | 894.25
314 | 23 | 2009-11-11 | 1978-11-11 | 11 | 11 | 24:00 | 878.25
315 | 0 | 2009-11-12 | 1978-11-12 | 11 | 12 | 1:00 | 879.5
315 | 1 | 2009-11-12 | 1978-11-12 | 11 | 12 | 2:00 | 840.5
315 | 2 | 2009-11-12 | 1978-11-12 | 11 | 12 | 3:00 | 855.25
315 | 3 | 2009-11-12 | 1978-11-12 | 11 | 12 | 4:00 | 855.25
315 | 4 | 2009-11-12 | 1978-11-12 | 11 | 12 | 5:00 | 857.75
315 | 5 | 2009-11-12 | 1978-11-12 | 11 | 12 | 6:00 | 849
315 | 6 | 2009-11-12 | 1978-11-12 | 11 | 12 | 7:00 | 861.25
315 | 7 | 2009-11-12 | 1978-11-12 | 11 | 12 | 8:00 | 901.5
315 | 8 | 2009-11-12 | 1978-11-12 | 11 | 12 | 9:00 | 980.25
315 | 9 | 2009-11-12 | 1978-11-12 | 11 | 12 | 10:00 | 1049.25
315 | 10 | 2009-11-12 | 1978-11-12 | 11 | 12 | 11:00 | 1086.25
315 | 11 | 2009-11-12 | 1978-11-12 | 11 | 12 | 12:00 | 1119.5
315 | 12 | 2009-11-12 | 1978-11-12 | 11 | 12 | 13:00 | 1131.25
315 | 13 | 2009-11-12 | 1978-11-12 | 11 | 12 | 14:00 | 1074.5
315 | 14 | 2009-11-12 | 1978-11-12 | 11 | 12 | 15:00 | 1084.5
315 | 15 | 2009-11-12 | 1978-11-12 | 11 | 12 | 16:00 | 1143.5
315 | 16 | 2009-11-12 | 1978-11-12 | 11 | 12 | 17:00 | 1121.75
315 | 17 | 2009-11-12 | 1978-11-12 | 11 | 12 | 18:00 | 1089.75
315 | 18 | 2009-11-12 | 1978-11-12 | 11 | 12 | 19:00 | 1035.25
315 | 19 | 2009-11-12 | 1978-11-12 | 11 | 12 | 20:00 | 984
315 | 20 | 2009-11-12 | 1978-11-12 | 11 | 12 | 21:00 | 944.5
315 | 21 | 2009-11-12 | 1978-11-12 | 11 | 12 | 22:00 | 835.75
315 | 22 | 2009-11-12 | 1978-11-12 | 11 | 12 | 23:00 | 812
315 | 23 | 2009-11-12 | 1978-11-12 | 11 | 12 | 24:00 | 741.75
316 | 0 | 2009-11-13 | 1978-11-13 | 11 | 13 | 1:00 | 630.5
316 | 1 | 2009-11-13 | 1978-11-13 | 11 | 13 | 2:00 | 627.25
316 | 2 | 2009-11-13 | 1978-11-13 | 11 | 13 | 3:00 | 636.25
316 | 3 | 2009-11-13 | 1978-11-13 | 11 | 13 | 4:00 | 672.5
316 | 4 | 2009-11-13 | 1978-11-13 | 11 | 13 | 5:00 | 671.75
316 | 5 | 2009-11-13 | 1978-11-13 | 11 | 13 | 6:00 | 676.25
316 | 6 | 2009-11-13 | 1978-11-13 | 11 | 13 | 7:00 | 700.5
316 | 7 | 2009-11-13 | 1978-11-13 | 11 | 13 | 8:00 | 747
316 | 8 | 2009-11-13 | 1978-11-13 | 11 | 13 | 9:00 | 740
316 | 9 | 2009-11-13 | 1978-11-13 | 11 | 13 | 10:00 | 783.75
316 | 10 | 2009-11-13 | 1978-11-13 | 11 | 13 | 11:00 | 775.75
316 | 11 | 2009-11-13 | 1978-11-13 | 11 | 13 | 12:00 | 794.75
316 | 12 | 2009-11-13 | 1978-11-13 | 11 | 13 | 13:00 | 826.5
316 | 13 | 2009-11-13 | 1978-11-13 | 11 | 13 | 14:00 | 851.5
316 | 14 | 2009-11-13 | 1978-11-13 | 11 | 13 | 15:00 | 816.75
316 | 15 | 2009-11-13 | 1978-11-13 | 11 | 13 | 16:00 | 825.75
316 | 16 | 2009-11-13 | 1978-11-13 | 11 | 13 | 17:00 | 817.75
316 | 17 | 2009-11-13 | 1978-11-13 | 11 | 13 | 18:00 | 816.5
316 | 18 | 2009-11-13 | 1978-11-13 | 11 | 13 | 19:00 | 766
316 | 19 | 2009-11-13 | 1978-11-13 | 11 | 13 | 20:00 | 749
316 | 20 | 2009-11-13 | 1978-11-13 | 11 | 13 | 21:00 | 700.25
316 | 21 | 2009-11-13 | 1978-11-13 | 11 | 13 | 22:00 | 711
316 | 22 | 2009-11-13 | 1978-11-13 | 11 | 13 | 23:00 | 694
316 | 23 | 2009-11-13 | 1978-11-13 | 11 | 13 | 24:00 | 666
317 | 0 | 2009-11-14 | 1978-11-14 | 11 | 14 | 1:00 | 664.75
317 | 1 | 2009-11-14 | 1978-11-14 | 11 | 14 | 2:00 | 655
317 | 2 | 2009-11-14 | 1978-11-14 | 11 | 14 | 3:00 | 657.75
317 | 3 | 2009-11-14 | 1978-11-14 | 11 | 14 | 4:00 | 640.5
317 | 4 | 2009-11-14 | 1978-11-14 | 11 | 14 | 5:00 | 656.75
317 | 5 | 2009-11-14 | 1978-11-14 | 11 | 14 | 6:00 | 687
317 | 6 | 2009-11-14 | 1978-11-14 | 11 | 14 | 7:00 | 674.75
317 | 7 | 2009-11-14 | 1978-11-14 | 11 | 14 | 8:00 | 727.25
317 | 8 | 2009-11-14 | 1978-11-14 | 11 | 14 | 9:00 | 776.25
317 | 9 | 2009-11-14 | 1978-11-14 | 11 | 14 | 10:00 | 812
317 | 10 | 2009-11-14 | 1978-11-14 | 11 | 14 | 11:00 | 822.5
317 | 11 | 2009-11-14 | 1978-11-14 | 11 | 14 | 12:00 | 881.25
317 | 12 | 2009-11-14 | 1978-11-14 | 11 | 14 | 13:00 | 855
317 | 13 | 2009-11-14 | 1978-11-14 | 11 | 14 | 14:00 | 829.75
317 | 14 | 2009-11-14 | 1978-11-14 | 11 | 14 | 15:00 | 833
317 | 15 | 2009-11-14 | 1978-11-14 | 11 | 14 | 16:00 | 839.25
317 | 16 | 2009-11-14 | 1978-11-14 | 11 | 14 | 17:00 | 855
317 | 17 | 2009-11-14 | 1978-11-14 | 11 | 14 | 18:00 | 834.25
317 | 18 | 2009-11-14 | 1978-11-14 | 11 | 14 | 19:00 | 781.75
317 | 19 | 2009-11-14 | 1978-11-14 | 11 | 14 | 20:00 | 739.5
317 | 20 | 2009-11-14 | 1978-11-14 | 11 | 14 | 21:00 | 745.75
317 | 21 | 2009-11-14 | 1978-11-14 | 11 | 14 | 22:00 | 728.5
317 | 22 | 2009-11-14 | 1978-11-14 | 11 | 14 | 23:00 | 665.5
317 | 23 | 2009-11-14 | 1978-11-14 | 11 | 14 | 24:00 | 653.25
318 | 0 | 2009-11-15 | 1978-11-15 | 11 | 15 | 1:00 | 657.75
318 | 1 | 2009-11-15 | 1978-11-15 | 11 | 15 | 2:00 | 674
318 | 2 | 2009-11-15 | 1978-11-15 | 11 | 15 | 3:00 | 692.25
318 | 3 | 2009-11-15 | 1978-11-15 | 11 | 15 | 4:00 | 648.5
318 | 4 | 2009-11-15 | 1978-11-15 | 11 | 15 | 5:00 | 639.5
318 | 5 | 2009-11-15 | 1978-11-15 | 11 | 15 | 6:00 | 640.5
318 | 6 | 2009-11-15 | 1978-11-15 | 11 | 15 | 7:00 | 681.25
318 | 7 | 2009-11-15 | 1978-11-15 | 11 | 15 | 8:00 | 686
318 | 8 | 2009-11-15 | 1978-11-15 | 11 | 15 | 9:00 | 700.75
318 | 9 | 2009-11-15 | 1978-11-15 | 11 | 15 | 10:00 | 744
318 | 10 | 2009-11-15 | 1978-11-15 | 11 | 15 | 11:00 | 759.5
318 | 11 | 2009-11-15 | 1978-11-15 | 11 | 15 | 12:00 | 737.25
318 | 12 | 2009-11-15 | 1978-11-15 | 11 | 15 | 13:00 | 724
318 | 13 | 2009-11-15 | 1978-11-15 | 11 | 15 | 14:00 | 767.5
318 | 14 | 2009-11-15 | 1978-11-15 | 11 | 15 | 15:00 | 746
318 | 15 | 2009-11-15 | 1978-11-15 | 11 | 15 | 16:00 | 726.25
318 | 16 | 2009-11-15 | 1978-11-15 | 11 | 15 | 17:00 | 716.75
318 | 17 | 2009-11-15 | 1978-11-15 | 11 | 15 | 18:00 | 742.25
318 | 18 | 2009-11-15 | 1978-11-15 | 11 | 15 | 19:00 | 702.5
318 | 19 | 2009-11-15 | 1978-11-15 | 11 | 15 | 20:00 | 700
318 | 20 | 2009-11-15 | 1978-11-15 | 11 | 15 | 21:00 | 694.75
318 | 21 | 2009-11-15 | 1978-11-15 | 11 | 15 | 22:00 | 689.5
318 | 22 | 2009-11-15 | 1978-11-15 | 11 | 15 | 23:00 | 666.5
318 | 23 | 2009-11-15 | 1978-11-15 | 11 | 15 | 24:00 | 684.25
319 | 0 | 2009-11-16 | 1978-11-16 | 11 | 16 | 1:00 | 685.5
319 | 1 | 2009-11-16 | 1978-11-16 | 11 | 16 | 2:00 | 667.25
319 | 2 | 2009-11-16 | 1978-11-16 | 11 | 16 | 3:00 | 644
319 | 3 | 2009-11-16 | 1978-11-16 | 11 | 16 | 4:00 | 663
319 | 4 | 2009-11-16 | 1978-11-16 | 11 | 16 | 5:00 | 648.75
319 | 5 | 2009-11-16 | 1978-11-16 | 11 | 16 | 6:00 | 634.25
319 | 6 | 2009-11-16 | 1978-11-16 | 11 | 16 | 7:00 | 648.25
319 | 7 | 2009-11-16 | 1978-11-16 | 11 | 16 | 8:00 | 679.5
319 | 8 | 2009-11-16 | 1978-11-16 | 11 | 16 | 9:00 | 660
319 | 9 | 2009-11-16 | 1978-11-16 | 11 | 16 | 10:00 | 667
319 | 10 | 2009-11-16 | 1978-11-16 | 11 | 16 | 11:00 | 711.25
319 | 11 | 2009-11-16 | 1978-11-16 | 11 | 16 | 12:00 | 692
319 | 12 | 2009-11-16 | 1978-11-16 | 11 | 16 | 13:00 | 709.75
319 | 13 | 2009-11-16 | 1978-11-16 | 11 | 16 | 14:00 | 703.5
319 | 14 | 2009-11-16 | 1978-11-16 | 11 | 16 | 15:00 | 701.25
319 | 15 | 2009-11-16 | 1978-11-16 | 11 | 16 | 16:00 | 706.5
319 | 16 | 2009-11-16 | 1978-11-16 | 11 | 16 | 17:00 | 699.25
319 | 17 | 2009-11-16 | 1978-11-16 | 11 | 16 | 18:00 | 700.75
319 | 18 | 2009-11-16 | 1978-11-16 | 11 | 16 | 19:00 | 695.75
319 | 19 | 2009-11-16 | 1978-11-16 | 11 | 16 | 20:00 | 676.25
319 | 20 | 2009-11-16 | 1978-11-16 | 11 | 16 | 21:00 | 648
319 | 21 | 2009-11-16 | 1978-11-16 | 11 | 16 | 22:00 | 657.75
319 | 22 | 2009-11-16 | 1978-11-16 | 11 | 16 | 23:00 | 652
319 | 23 | 2009-11-16 | 1978-11-16 | 11 | 16 | 24:00 | 666.5
320 | 0 | 2009-11-17 | 1978-11-17 | 11 | 17 | 1:00 | 635.5
320 | 1 | 2009-11-17 | 1978-11-17 | 11 | 17 | 2:00 | 645.25
320 | 2 | 2009-11-17 | 1978-11-17 | 11 | 17 | 3:00 | 642.5
320 | 3 | 2009-11-17 | 1978-11-17 | 11 | 17 | 4:00 | 636.25
320 | 4 | 2009-11-17 | 1978-11-17 | 11 | 17 | 5:00 | 655.5
320 | 5 | 2009-11-17 | 1978-11-17 | 11 | 17 | 6:00 | 644.75
320 | 6 | 2009-11-17 | 1978-11-17 | 11 | 17 | 7:00 | 654
320 | 7 | 2009-11-17 | 1978-11-17 | 11 | 17 | 8:00 | 769.5
320 | 8 | 2009-11-17 | 1978-11-17 | 11 | 17 | 9:00 | 751.25
320 | 9 | 2009-11-17 | 1978-11-17 | 11 | 17 | 10:00 | 788.5
320 | 10 | 2009-11-17 | 1978-11-17 | 11 | 17 | 11:00 | 819.25
320 | 11 | 2009-11-17 | 1978-11-17 | 11 | 17 | 12:00 | 822
320 | 12 | 2009-11-17 | 1978-11-17 | 11 | 17 | 13:00 | 847.25
320 | 13 | 2009-11-17 | 1978-11-17 | 11 | 17 | 14:00 | 824
320 | 14 | 2009-11-17 | 1978-11-17 | 11 | 17 | 15:00 | 816.75
320 | 15 | 2009-11-17 | 1978-11-17 | 11 | 17 | 16:00 | 817.75
320 | 16 | 2009-11-17 | 1978-11-17 | 11 | 17 | 17:00 | 806
320 | 17 | 2009-11-17 | 1978-11-17 | 11 | 17 | 18:00 | 845.25
320 | 18 | 2009-11-17 | 1978-11-17 | 11 | 17 | 19:00 | 778.5
320 | 19 | 2009-11-17 | 1978-11-17 | 11 | 17 | 20:00 | 754.75
320 | 20 | 2009-11-17 | 1978-11-17 | 11 | 17 | 21:00 | 728.5
320 | 21 | 2009-11-17 | 1978-11-17 | 11 | 17 | 22:00 | 703.5
320 | 22 | 2009-11-17 | 1978-11-17 | 11 | 17 | 23:00 | 699.5
320 | 23 | 2009-11-17 | 1978-11-17 | 11 | 17 | 24:00 | 664.75
321 | 0 | 2009-11-18 | 1978-11-18 | 11 | 18 | 1:00 | 692.5
321 | 1 | 2009-11-18 | 1978-11-18 | 11 | 18 | 2:00 | 647.75
321 | 2 | 2009-11-18 | 1978-11-18 | 11 | 18 | 3:00 | 648.75
321 | 3 | 2009-11-18 | 1978-11-18 | 11 | 18 | 4:00 | 652.75
321 | 4 | 2009-11-18 | 1978-11-18 | 11 | 18 | 5:00 | 643
321 | 5 | 2009-11-18 | 1978-11-18 | 11 | 18 | 6:00 | 670
321 | 6 | 2009-11-18 | 1978-11-18 | 11 | 18 | 7:00 | 666
321 | 7 | 2009-11-18 | 1978-11-18 | 11 | 18 | 8:00 | 743
321 | 8 | 2009-11-18 | 1978-11-18 | 11 | 18 | 9:00 | 780
321 | 9 | 2009-11-18 | 1978-11-18 | 11 | 18 | 10:00 | 821
321 | 10 | 2009-11-18 | 1978-11-18 | 11 | 18 | 11:00 | 849
321 | 11 | 2009-11-18 | 1978-11-18 | 11 | 18 | 12:00 | 846
321 | 12 | 2009-11-18 | 1978-11-18 | 11 | 18 | 13:00 | 895.25
321 | 13 | 2009-11-18 | 1978-11-18 | 11 | 18 | 14:00 | 857
321 | 14 | 2009-11-18 | 1978-11-18 | 11 | 18 | 15:00 | 836.75
321 | 15 | 2009-11-18 | 1978-11-18 | 11 | 18 | 16:00 | 887.25
321 | 16 | 2009-11-18 | 1978-11-18 | 11 | 18 | 17:00 | 861.75
321 | 17 | 2009-11-18 | 1978-11-18 | 11 | 18 | 18:00 | 816
321 | 18 | 2009-11-18 | 1978-11-18 | 11 | 18 | 19:00 | 802.25
321 | 19 | 2009-11-18 | 1978-11-18 | 11 | 18 | 20:00 | 779
321 | 20 | 2009-11-18 | 1978-11-18 | 11 | 18 | 21:00 | 733
321 | 21 | 2009-11-18 | 1978-11-18 | 11 | 18 | 22:00 | 707.75
321 | 22 | 2009-11-18 | 1978-11-18 | 11 | 18 | 23:00 | 702.75
321 | 23 | 2009-11-18 | 1978-11-18 | 11 | 18 | 24:00 | 687.75
322 | 0 | 2009-11-19 | 1978-11-19 | 11 | 19 | 1:00 | 655.25
322 | 1 | 2009-11-19 | 1978-11-19 | 11 | 19 | 2:00 | 637.75
322 | 2 | 2009-11-19 | 1978-11-19 | 11 | 19 | 3:00 | 634.5
322 | 3 | 2009-11-19 | 1978-11-19 | 11 | 19 | 4:00 | 637.25
322 | 4 | 2009-11-19 | 1978-11-19 | 11 | 19 | 5:00 | 637.75
322 | 5 | 2009-11-19 | 1978-11-19 | 11 | 19 | 6:00 | 657.75
322 | 6 | 2009-11-19 | 1978-11-19 | 11 | 19 | 7:00 | 688
322 | 7 | 2009-11-19 | 1978-11-19 | 11 | 19 | 8:00 | 734.75
322 | 8 | 2009-11-19 | 1978-11-19 | 11 | 19 | 9:00 | 762
322 | 9 | 2009-11-19 | 1978-11-19 | 11 | 19 | 10:00 | 844.25
322 | 10 | 2009-11-19 | 1978-11-19 | 11 | 19 | 11:00 | 888.25
322 | 11 | 2009-11-19 | 1978-11-19 | 11 | 19 | 12:00 | 867
322 | 12 | 2009-11-19 | 1978-11-19 | 11 | 19 | 13:00 | 862
322 | 13 | 2009-11-19 | 1978-11-19 | 11 | 19 | 14:00 | 852.75
322 | 14 | 2009-11-19 | 1978-11-19 | 11 | 19 | 15:00 | 850.75
322 | 15 | 2009-11-19 | 1978-11-19 | 11 | 19 | 16:00 | 829.5
322 | 16 | 2009-11-19 | 1978-11-19 | 11 | 19 | 17:00 | 857.25
322 | 17 | 2009-11-19 | 1978-11-19 | 11 | 19 | 18:00 | 816
322 | 18 | 2009-11-19 | 1978-11-19 | 11 | 19 | 19:00 | 768.75
322 | 19 | 2009-11-19 | 1978-11-19 | 11 | 19 | 20:00 | 758.25
322 | 20 | 2009-11-19 | 1978-11-19 | 11 | 19 | 21:00 | 724.5
322 | 21 | 2009-11-19 | 1978-11-19 | 11 | 19 | 22:00 | 705
322 | 22 | 2009-11-19 | 1978-11-19 | 11 | 19 | 23:00 | 690
322 | 23 | 2009-11-19 | 1978-11-19 | 11 | 19 | 24:00 | 683.25
323 | 0 | 2009-11-20 | 1978-11-20 | 11 | 20 | 1:00 | 670.75
323 | 1 | 2009-11-20 | 1978-11-20 | 11 | 20 | 2:00 | 666.75
323 | 2 | 2009-11-20 | 1978-11-20 | 11 | 20 | 3:00 | 697
323 | 3 | 2009-11-20 | 1978-11-20 | 11 | 20 | 4:00 | 696.5
323 | 4 | 2009-11-20 | 1978-11-20 | 11 | 20 | 5:00 | 671
323 | 5 | 2009-11-20 | 1978-11-20 | 11 | 20 | 6:00 | 653.25
323 | 6 | 2009-11-20 | 1978-11-20 | 11 | 20 | 7:00 | 672.75
323 | 7 | 2009-11-20 | 1978-11-20 | 11 | 20 | 8:00 | 752
323 | 8 | 2009-11-20 | 1978-11-20 | 11 | 20 | 9:00 | 797.5
323 | 9 | 2009-11-20 | 1978-11-20 | 11 | 20 | 10:00 | 840.75
323 | 10 | 2009-11-20 | 1978-11-20 | 11 | 20 | 11:00 | 847.75
323 | 11 | 2009-11-20 | 1978-11-20 | 11 | 20 | 12:00 | 842.5
323 | 12 | 2009-11-20 | 1978-11-20 | 11 | 20 | 13:00 | 850.5
323 | 13 | 2009-11-20 | 1978-11-20 | 11 | 20 | 14:00 | 847
323 | 14 | 2009-11-20 | 1978-11-20 | 11 | 20 | 15:00 | 830.75
323 | 15 | 2009-11-20 | 1978-11-20 | 11 | 20 | 16:00 | 851.25
323 | 16 | 2009-11-20 | 1978-11-20 | 11 | 20 | 17:00 | 843.75
323 | 17 | 2009-11-20 | 1978-11-20 | 11 | 20 | 18:00 | 811
323 | 18 | 2009-11-20 | 1978-11-20 | 11 | 20 | 19:00 | 770
323 | 19 | 2009-11-20 | 1978-11-20 | 11 | 20 | 20:00 | 758.75
323 | 20 | 2009-11-20 | 1978-11-20 | 11 | 20 | 21:00 | 727.75
323 | 21 | 2009-11-20 | 1978-11-20 | 11 | 20 | 22:00 | 694
323 | 22 | 2009-11-20 | 1978-11-20 | 11 | 20 | 23:00 | 689.25
323 | 23 | 2009-11-20 | 1978-11-20 | 11 | 20 | 24:00 | 676
324 | 0 | 2009-11-21 | 1978-11-21 | 11 | 21 | 1:00 | 673.25
324 | 1 | 2009-11-21 | 1978-11-21 | 11 | 21 | 2:00 | 674.25
324 | 2 | 2009-11-21 | 1978-11-21 | 11 | 21 | 3:00 | 643
324 | 3 | 2009-11-21 | 1978-11-21 | 11 | 21 | 4:00 | 669
324 | 4 | 2009-11-21 | 1978-11-21 | 11 | 21 | 5:00 | 634.75
324 | 5 | 2009-11-21 | 1978-11-21 | 11 | 21 | 6:00 | 635.75
324 | 6 | 2009-11-21 | 1978-11-21 | 11 | 21 | 7:00 | 679
324 | 7 | 2009-11-21 | 1978-11-21 | 11 | 21 | 8:00 | 749
324 | 8 | 2009-11-21 | 1978-11-21 | 11 | 21 | 9:00 | 773.25
324 | 9 | 2009-11-21 | 1978-11-21 | 11 | 21 | 10:00 | 803
324 | 10 | 2009-11-21 | 1978-11-21 | 11 | 21 | 11:00 | 852.25
324 | 11 | 2009-11-21 | 1978-11-21 | 11 | 21 | 12:00 | 849.75
324 | 12 | 2009-11-21 | 1978-11-21 | 11 | 21 | 13:00 | 850
324 | 13 | 2009-11-21 | 1978-11-21 | 11 | 21 | 14:00 | 834.75
324 | 14 | 2009-11-21 | 1978-11-21 | 11 | 21 | 15:00 | 877.25
324 | 15 | 2009-11-21 | 1978-11-21 | 11 | 21 | 16:00 | 843.75
324 | 16 | 2009-11-21 | 1978-11-21 | 11 | 21 | 17:00 | 829
324 | 17 | 2009-11-21 | 1978-11-21 | 11 | 21 | 18:00 | 796
324 | 18 | 2009-11-21 | 1978-11-21 | 11 | 21 | 19:00 | 769.25
324 | 19 | 2009-11-21 | 1978-11-21 | 11 | 21 | 20:00 | 740.75
324 | 20 | 2009-11-21 | 1978-11-21 | 11 | 21 | 21:00 | 704
324 | 21 | 2009-11-21 | 1978-11-21 | 11 | 21 | 22:00 | 717
324 | 22 | 2009-11-21 | 1978-11-21 | 11 | 21 | 23:00 | 705.75
324 | 23 | 2009-11-21 | 1978-11-21 | 11 | 21 | 24:00 | 685.75
325 | 0 | 2009-11-22 | 1978-11-22 | 11 | 22 | 1:00 | 679.25
325 | 1 | 2009-11-22 | 1978-11-22 | 11 | 22 | 2:00 | 675.25
325 | 2 | 2009-11-22 | 1978-11-22 | 11 | 22 | 3:00 | 681.25
325 | 3 | 2009-11-22 | 1978-11-22 | 11 | 22 | 4:00 | 694.75
325 | 4 | 2009-11-22 | 1978-11-22 | 11 | 22 | 5:00 | 666
325 | 5 | 2009-11-22 | 1978-11-22 | 11 | 22 | 6:00 | 658.5
325 | 6 | 2009-11-22 | 1978-11-22 | 11 | 22 | 7:00 | 662
325 | 7 | 2009-11-22 | 1978-11-22 | 11 | 22 | 8:00 | 705.5
325 | 8 | 2009-11-22 | 1978-11-22 | 11 | 22 | 9:00 | 711.75
325 | 9 | 2009-11-22 | 1978-11-22 | 11 | 22 | 10:00 | 715.75
325 | 10 | 2009-11-22 | 1978-11-22 | 11 | 22 | 11:00 | 763.25
325 | 11 | 2009-11-22 | 1978-11-22 | 11 | 22 | 12:00 | 759.75
325 | 12 | 2009-11-22 | 1978-11-22 | 11 | 22 | 13:00 | 754.25
325 | 13 | 2009-11-22 | 1978-11-22 | 11 | 22 | 14:00 | 777.5
325 | 14 | 2009-11-22 | 1978-11-22 | 11 | 22 | 15:00 | 758
325 | 15 | 2009-11-22 | 1978-11-22 | 11 | 22 | 16:00 | 732
325 | 16 | 2009-11-22 | 1978-11-22 | 11 | 22 | 17:00 | 694.75
325 | 17 | 2009-11-22 | 1978-11-22 | 11 | 22 | 18:00 | 714.25
325 | 18 | 2009-11-22 | 1978-11-22 | 11 | 22 | 19:00 | 696.75
325 | 19 | 2009-11-22 | 1978-11-22 | 11 | 22 | 20:00 | 678.25
325 | 20 | 2009-11-22 | 1978-11-22 | 11 | 22 | 21:00 | 680.75
325 | 21 | 2009-11-22 | 1978-11-22 | 11 | 22 | 22:00 | 655
325 | 22 | 2009-11-22 | 1978-11-22 | 11 | 22 | 23:00 | 674.5
325 | 23 | 2009-11-22 | 1978-11-22 | 11 | 22 | 24:00 | 680
326 | 0 | 2009-11-23 | 1978-11-23 | 11 | 23 | 1:00 | 641.5
326 | 1 | 2009-11-23 | 1978-11-23 | 11 | 23 | 2:00 | 678.25
326 | 2 | 2009-11-23 | 1978-11-23 | 11 | 23 | 3:00 | 632.75
326 | 3 | 2009-11-23 | 1978-11-23 | 11 | 23 | 4:00 | 626.5
326 | 4 | 2009-11-23 | 1978-11-23 | 11 | 23 | 5:00 | 643.5
326 | 5 | 2009-11-23 | 1978-11-23 | 11 | 23 | 6:00 | 628.25
326 | 6 | 2009-11-23 | 1978-11-23 | 11 | 23 | 7:00 | 658.75
326 | 7 | 2009-11-23 | 1978-11-23 | 11 | 23 | 8:00 | 656.25
326 | 8 | 2009-11-23 | 1978-11-23 | 11 | 23 | 9:00 | 654.25
326 | 9 | 2009-11-23 | 1978-11-23 | 11 | 23 | 10:00 | 668.75
326 | 10 | 2009-11-23 | 1978-11-23 | 11 | 23 | 11:00 | 668.25
326 | 11 | 2009-11-23 | 1978-11-23 | 11 | 23 | 12:00 | 806.5
326 | 12 | 2009-11-23 | 1978-11-23 | 11 | 23 | 13:00 | 952.5
326 | 13 | 2009-11-23 | 1978-11-23 | 11 | 23 | 14:00 | 951.75
326 | 14 | 2009-11-23 | 1978-11-23 | 11 | 23 | 15:00 | 924.75
326 | 15 | 2009-11-23 | 1978-11-23 | 11 | 23 | 16:00 | 965.25
326 | 16 | 2009-11-23 | 1978-11-23 | 11 | 23 | 17:00 | 996
326 | 17 | 2009-11-23 | 1978-11-23 | 11 | 23 | 18:00 | 982.75
326 | 18 | 2009-11-23 | 1978-11-23 | 11 | 23 | 19:00 | 946
326 | 19 | 2009-11-23 | 1978-11-23 | 11 | 23 | 20:00 | 945
326 | 20 | 2009-11-23 | 1978-11-23 | 11 | 23 | 21:00 | 937.75
326 | 21 | 2009-11-23 | 1978-11-23 | 11 | 23 | 22:00 | 810
326 | 22 | 2009-11-23 | 1978-11-23 | 11 | 23 | 23:00 | 648.75
326 | 23 | 2009-11-23 | 1978-11-23 | 11 | 23 | 24:00 | 647.75
327 | 0 | 2009-11-24 | 1978-11-24 | 11 | 24 | 1:00 | 661.75
327 | 1 | 2009-11-24 | 1978-11-24 | 11 | 24 | 2:00 | 633.25
327 | 2 | 2009-11-24 | 1978-11-24 | 11 | 24 | 3:00 | 644.75
327 | 3 | 2009-11-24 | 1978-11-24 | 11 | 24 | 4:00 | 637
327 | 4 | 2009-11-24 | 1978-11-24 | 11 | 24 | 5:00 | 642.5
327 | 5 | 2009-11-24 | 1978-11-24 | 11 | 24 | 6:00 | 640
327 | 6 | 2009-11-24 | 1978-11-24 | 11 | 24 | 7:00 | 833
327 | 7 | 2009-11-24 | 1978-11-24 | 11 | 24 | 8:00 | 970
327 | 8 | 2009-11-24 | 1978-11-24 | 11 | 24 | 9:00 | 1059
327 | 9 | 2009-11-24 | 1978-11-24 | 11 | 24 | 10:00 | 1103.5
327 | 10 | 2009-11-24 | 1978-11-24 | 11 | 24 | 11:00 | 1119.5
327 | 11 | 2009-11-24 | 1978-11-24 | 11 | 24 | 12:00 | 1198.5
327 | 12 | 2009-11-24 | 1978-11-24 | 11 | 24 | 13:00 | 1208
327 | 13 | 2009-11-24 | 1978-11-24 | 11 | 24 | 14:00 | 1236
327 | 14 | 2009-11-24 | 1978-11-24 | 11 | 24 | 15:00 | 1237.25
327 | 15 | 2009-11-24 | 1978-11-24 | 11 | 24 | 16:00 | 1217.5
327 | 16 | 2009-11-24 | 1978-11-24 | 11 | 24 | 17:00 | 1234.5
327 | 17 | 2009-11-24 | 1978-11-24 | 11 | 24 | 18:00 | 1155.25
327 | 18 | 2009-11-24 | 1978-11-24 | 11 | 24 | 19:00 | 1100
327 | 19 | 2009-11-24 | 1978-11-24 | 11 | 24 | 20:00 | 1035.75
327 | 20 | 2009-11-24 | 1978-11-24 | 11 | 24 | 21:00 | 1009.25
327 | 21 | 2009-11-24 | 1978-11-24 | 11 | 24 | 22:00 | 975.25
327 | 22 | 2009-11-24 | 1978-11-24 | 11 | 24 | 23:00 | 932.25
327 | 23 | 2009-11-24 | 1978-11-24 | 11 | 24 | 24:00 | 916.5
328 | 0 | 2009-11-25 | 1978-11-25 | 11 | 25 | 1:00 | 908.25
328 | 1 | 2009-11-25 | 1978-11-25 | 11 | 25 | 2:00 | 902.5
328 | 2 | 2009-11-25 | 1978-11-25 | 11 | 25 | 3:00 | 852.25
328 | 3 | 2009-11-25 | 1978-11-25 | 11 | 25 | 4:00 | 859.25
328 | 4 | 2009-11-25 | 1978-11-25 | 11 | 25 | 5:00 | 891.75
328 | 5 | 2009-11-25 | 1978-11-25 | 11 | 25 | 6:00 | 897.25
328 | 6 | 2009-11-25 | 1978-11-25 | 11 | 25 | 7:00 | 871.25
328 | 7 | 2009-11-25 | 1978-11-25 | 11 | 25 | 8:00 | 1003.25
328 | 8 | 2009-11-25 | 1978-11-25 | 11 | 25 | 9:00 | 1009.25
328 | 9 | 2009-11-25 | 1978-11-25 | 11 | 25 | 10:00 | 1045.5
328 | 10 | 2009-11-25 | 1978-11-25 | 11 | 25 | 11:00 | 1062.5
328 | 11 | 2009-11-25 | 1978-11-25 | 11 | 25 | 12:00 | 1089.75
328 | 12 | 2009-11-25 | 1978-11-25 | 11 | 25 | 13:00 | 1074.75
328 | 13 | 2009-11-25 | 1978-11-25 | 11 | 25 | 14:00 | 1069.25
328 | 14 | 2009-11-25 | 1978-11-25 | 11 | 25 | 15:00 | 1095
328 | 15 | 2009-11-25 | 1978-11-25 | 11 | 25 | 16:00 | 1093
328 | 16 | 2009-11-25 | 1978-11-25 | 11 | 25 | 17:00 | 1063.75
328 | 17 | 2009-11-25 | 1978-11-25 | 11 | 25 | 18:00 | 988.25
328 | 18 | 2009-11-25 | 1978-11-25 | 11 | 25 | 19:00 | 949
328 | 19 | 2009-11-25 | 1978-11-25 | 11 | 25 | 20:00 | 877.25
328 | 20 | 2009-11-25 | 1978-11-25 | 11 | 25 | 21:00 | 875
328 | 21 | 2009-11-25 | 1978-11-25 | 11 | 25 | 22:00 | 785
328 | 22 | 2009-11-25 | 1978-11-25 | 11 | 25 | 23:00 | 804.25
328 | 23 | 2009-11-25 | 1978-11-25 | 11 | 25 | 24:00 | 639.75
329 | 0 | 2009-11-26 | 1978-11-26 | 11 | 26 | 1:00 | 620.25
329 | 1 | 2009-11-26 | 1978-11-26 | 11 | 26 | 2:00 | 615.5
329 | 2 | 2009-11-26 | 1978-11-26 | 11 | 26 | 3:00 | 614
329 | 3 | 2009-11-26 | 1978-11-26 | 11 | 26 | 4:00 | 605.75
329 | 4 | 2009-11-26 | 1978-11-26 | 11 | 26 | 5:00 | 610
329 | 5 | 2009-11-26 | 1978-11-26 | 11 | 26 | 6:00 | 601
329 | 6 | 2009-11-26 | 1978-11-26 | 11 | 26 | 7:00 | 659
329 | 7 | 2009-11-26 | 1978-11-26 | 11 | 26 | 8:00 | 672.75
329 | 8 | 2009-11-26 | 1978-11-26 | 11 | 26 | 9:00 | 678.5
329 | 9 | 2009-11-26 | 1978-11-26 | 11 | 26 | 10:00 | 709
329 | 10 | 2009-11-26 | 1978-11-26 | 11 | 26 | 11:00 | 769.25
329 | 11 | 2009-11-26 | 1978-11-26 | 11 | 26 | 12:00 | 772.25
329 | 12 | 2009-11-26 | 1978-11-26 | 11 | 26 | 13:00 | 737.5
329 | 13 | 2009-11-26 | 1978-11-26 | 11 | 26 | 14:00 | 732.25
329 | 14 | 2009-11-26 | 1978-11-26 | 11 | 26 | 15:00 | 731.25
329 | 15 | 2009-11-26 | 1978-11-26 | 11 | 26 | 16:00 | 757
329 | 16 | 2009-11-26 | 1978-11-26 | 11 | 26 | 17:00 | 740.75
329 | 17 | 2009-11-26 | 1978-11-26 | 11 | 26 | 18:00 | 721.75
329 | 18 | 2009-11-26 | 1978-11-26 | 11 | 26 | 19:00 | 701.25
329 | 19 | 2009-11-26 | 1978-11-26 | 11 | 26 | 20:00 | 668
329 | 20 | 2009-11-26 | 1978-11-26 | 11 | 26 | 21:00 | 666.5
329 | 21 | 2009-11-26 | 1978-11-26 | 11 | 26 | 22:00 | 658.5
329 | 22 | 2009-11-26 | 1978-11-26 | 11 | 26 | 23:00 | 656.25
329 | 23 | 2009-11-26 | 1978-11-26 | 11 | 26 | 24:00 | 628
330 | 0 | 2009-11-27 | 1978-11-27 | 11 | 27 | 1:00 | 627.25
330 | 1 | 2009-11-27 | 1978-11-27 | 11 | 27 | 2:00 | 622.25
330 | 2 | 2009-11-27 | 1978-11-27 | 11 | 27 | 3:00 | 625.25
330 | 3 | 2009-11-27 | 1978-11-27 | 11 | 27 | 4:00 | 620
330 | 4 | 2009-11-27 | 1978-11-27 | 11 | 27 | 5:00 | 654
330 | 5 | 2009-11-27 | 1978-11-27 | 11 | 27 | 6:00 | 639
330 | 6 | 2009-11-27 | 1978-11-27 | 11 | 27 | 7:00 | 626.25
330 | 7 | 2009-11-27 | 1978-11-27 | 11 | 27 | 8:00 | 659
330 | 8 | 2009-11-27 | 1978-11-27 | 11 | 27 | 9:00 | 669.5
330 | 9 | 2009-11-27 | 1978-11-27 | 11 | 27 | 10:00 | 675.75
330 | 10 | 2009-11-27 | 1978-11-27 | 11 | 27 | 11:00 | 701.75
330 | 11 | 2009-11-27 | 1978-11-27 | 11 | 27 | 12:00 | 727.5
330 | 12 | 2009-11-27 | 1978-11-27 | 11 | 27 | 13:00 | 689.5
330 | 13 | 2009-11-27 | 1978-11-27 | 11 | 27 | 14:00 | 677.75
330 | 14 | 2009-11-27 | 1978-11-27 | 11 | 27 | 15:00 | 675.5
330 | 15 | 2009-11-27 | 1978-11-27 | 11 | 27 | 16:00 | 679.25
330 | 16 | 2009-11-27 | 1978-11-27 | 11 | 27 | 17:00 | 707.75
330 | 17 | 2009-11-27 | 1978-11-27 | 11 | 27 | 18:00 | 684.25
330 | 18 | 2009-11-27 | 1978-11-27 | 11 | 27 | 19:00 | 652.5
330 | 19 | 2009-11-27 | 1978-11-27 | 11 | 27 | 20:00 | 648.5
330 | 20 | 2009-11-27 | 1978-11-27 | 11 | 27 | 21:00 | 639.25
330 | 21 | 2009-11-27 | 1978-11-27 | 11 | 27 | 22:00 | 620
330 | 22 | 2009-11-27 | 1978-11-27 | 11 | 27 | 23:00 | 633.75
330 | 23 | 2009-11-27 | 1978-11-27 | 11 | 27 | 24:00 | 627.5
331 | 0 | 2009-11-28 | 1978-11-28 | 11 | 28 | 1:00 | 609.5
331 | 1 | 2009-11-28 | 1978-11-28 | 11 | 28 | 2:00 | 560.5
331 | 2 | 2009-11-28 | 1978-11-28 | 11 | 28 | 3:00 | 555.75
331 | 3 | 2009-11-28 | 1978-11-28 | 11 | 28 | 4:00 | 556.5
331 | 4 | 2009-11-28 | 1978-11-28 | 11 | 28 | 5:00 | 591.75
331 | 5 | 2009-11-28 | 1978-11-28 | 11 | 28 | 6:00 | 572.25
331 | 6 | 2009-11-28 | 1978-11-28 | 11 | 28 | 7:00 | 564
331 | 7 | 2009-11-28 | 1978-11-28 | 11 | 28 | 8:00 | 637.5
331 | 8 | 2009-11-28 | 1978-11-28 | 11 | 28 | 9:00 | 709.25
331 | 9 | 2009-11-28 | 1978-11-28 | 11 | 28 | 10:00 | 760.75
331 | 10 | 2009-11-28 | 1978-11-28 | 11 | 28 | 11:00 | 740
331 | 11 | 2009-11-28 | 1978-11-28 | 11 | 28 | 12:00 | 723
331 | 12 | 2009-11-28 | 1978-11-28 | 11 | 28 | 13:00 | 728.5
331 | 13 | 2009-11-28 | 1978-11-28 | 11 | 28 | 14:00 | 755.25
331 | 14 | 2009-11-28 | 1978-11-28 | 11 | 28 | 15:00 | 713.5
331 | 15 | 2009-11-28 | 1978-11-28 | 11 | 28 | 16:00 | 734
331 | 16 | 2009-11-28 | 1978-11-28 | 11 | 28 | 17:00 | 712.5
331 | 17 | 2009-11-28 | 1978-11-28 | 11 | 28 | 18:00 | 712
331 | 18 | 2009-11-28 | 1978-11-28 | 11 | 28 | 19:00 | 679.75
331 | 19 | 2009-11-28 | 1978-11-28 | 11 | 28 | 20:00 | 672.5
331 | 20 | 2009-11-28 | 1978-11-28 | 11 | 28 | 21:00 | 672
331 | 21 | 2009-11-28 | 1978-11-28 | 11 | 28 | 22:00 | 618.25
331 | 22 | 2009-11-28 | 1978-11-28 | 11 | 28 | 23:00 | 615.5
331 | 23 | 2009-11-28 | 1978-11-28 | 11 | 28 | 24:00 | 616.5
332 | 0 | 2009-11-29 | 1978-11-29 | 11 | 29 | 1:00 | 642
332 | 1 | 2009-11-29 | 1978-11-29 | 11 | 29 | 2:00 | 640.5
332 | 2 | 2009-11-29 | 1978-11-29 | 11 | 29 | 3:00 | 632.5
332 | 3 | 2009-11-29 | 1978-11-29 | 11 | 29 | 4:00 | 634.25
332 | 4 | 2009-11-29 | 1978-11-29 | 11 | 29 | 5:00 | 651.5
332 | 5 | 2009-11-29 | 1978-11-29 | 11 | 29 | 6:00 | 635
332 | 6 | 2009-11-29 | 1978-11-29 | 11 | 29 | 7:00 | 629.25
332 | 7 | 2009-11-29 | 1978-11-29 | 11 | 29 | 8:00 | 666.5
332 | 8 | 2009-11-29 | 1978-11-29 | 11 | 29 | 9:00 | 687.5
332 | 9 | 2009-11-29 | 1978-11-29 | 11 | 29 | 10:00 | 692.25
332 | 10 | 2009-11-29 | 1978-11-29 | 11 | 29 | 11:00 | 748.25
332 | 11 | 2009-11-29 | 1978-11-29 | 11 | 29 | 12:00 | 686.5
332 | 12 | 2009-11-29 | 1978-11-29 | 11 | 29 | 13:00 | 689.25
332 | 13 | 2009-11-29 | 1978-11-29 | 11 | 29 | 14:00 | 753.75
332 | 14 | 2009-11-29 | 1978-11-29 | 11 | 29 | 15:00 | 699.5
332 | 15 | 2009-11-29 | 1978-11-29 | 11 | 29 | 16:00 | 700.75
332 | 16 | 2009-11-29 | 1978-11-29 | 11 | 29 | 17:00 | 663.25
332 | 17 | 2009-11-29 | 1978-11-29 | 11 | 29 | 18:00 | 660.5
332 | 18 | 2009-11-29 | 1978-11-29 | 11 | 29 | 19:00 | 662.5
332 | 19 | 2009-11-29 | 1978-11-29 | 11 | 29 | 20:00 | 636.5
332 | 20 | 2009-11-29 | 1978-11-29 | 11 | 29 | 21:00 | 645.25
332 | 21 | 2009-11-29 | 1978-11-29 | 11 | 29 | 22:00 | 646.75
332 | 22 | 2009-11-29 | 1978-11-29 | 11 | 29 | 23:00 | 640
332 | 23 | 2009-11-29 | 1978-11-29 | 11 | 29 | 24:00 | 642.25
333 | 0 | 2009-11-30 | 1978-11-30 | 11 | 30 | 1:00 | 669.5
333 | 1 | 2009-11-30 | 1978-11-30 | 11 | 30 | 2:00 | 660
333 | 2 | 2009-11-30 | 1978-11-30 | 11 | 30 | 3:00 | 635.5
333 | 3 | 2009-11-30 | 1978-11-30 | 11 | 30 | 4:00 | 656
333 | 4 | 2009-11-30 | 1978-11-30 | 11 | 30 | 5:00 | 639
333 | 5 | 2009-11-30 | 1978-11-30 | 11 | 30 | 6:00 | 621.75
333 | 6 | 2009-11-30 | 1978-11-30 | 11 | 30 | 7:00 | 627.5
333 | 7 | 2009-11-30 | 1978-11-30 | 11 | 30 | 8:00 | 660.5
333 | 8 | 2009-11-30 | 1978-11-30 | 11 | 30 | 9:00 | 635.75
333 | 9 | 2009-11-30 | 1978-11-30 | 11 | 30 | 10:00 | 640.25
333 | 10 | 2009-11-30 | 1978-11-30 | 11 | 30 | 11:00 | 649.75
333 | 11 | 2009-11-30 | 1978-11-30 | 11 | 30 | 12:00 | 837.5
333 | 12 | 2009-11-30 | 1978-11-30 | 11 | 30 | 13:00 | 853
333 | 13 | 2009-11-30 | 1978-11-30 | 11 | 30 | 14:00 | 901.75
333 | 14 | 2009-11-30 | 1978-11-30 | 11 | 30 | 15:00 | 907.5
333 | 15 | 2009-11-30 | 1978-11-30 | 11 | 30 | 16:00 | 908.75
333 | 16 | 2009-11-30 | 1978-11-30 | 11 | 30 | 17:00 | 840.75
333 | 17 | 2009-11-30 | 1978-11-30 | 11 | 30 | 18:00 | 657.75
333 | 18 | 2009-11-30 | 1978-11-30 | 11 | 30 | 19:00 | 636
333 | 19 | 2009-11-30 | 1978-11-30 | 11 | 30 | 20:00 | 624.25
333 | 20 | 2009-11-30 | 1978-11-30 | 11 | 30 | 21:00 | 648.25
333 | 21 | 2009-11-30 | 1978-11-30 | 11 | 30 | 22:00 | 630.5
333 | 22 | 2009-11-30 | 1978-11-30 | 11 | 30 | 23:00 | 639.25
333 | 23 | 2009-11-30 | 1978-11-30 | 11 | 30 | 24:00 | 603.25
334 | 0 | 2009-12-01 | 2003-12-01 | 12 | 1 | 1:00 | 617.75
334 | 1 | 2009-12-01 | 2003-12-01 | 12 | 1 | 2:00 | 631.25
334 | 2 | 2009-12-01 | 2003-12-01 | 12 | 1 | 3:00 | 609.25
334 | 3 | 2009-12-01 | 2003-12-01 | 12 | 1 | 4:00 | 616.75
334 | 4 | 2009-12-01 | 2003-12-01 | 12 | 1 | 5:00 | 632.5
334 | 5 | 2009-12-01 | 2003-12-01 | 12 | 1 | 6:00 | 604.75
334 | 6 | 2009-12-01 | 2003-12-01 | 12 | 1 | 7:00 | 631.75
334 | 7 | 2009-12-01 | 2003-12-01 | 12 | 1 | 8:00 | 766.75
334 | 8 | 2009-12-01 | 2003-12-01 | 12 | 1 | 9:00 | 915.25
334 | 9 | 2009-12-01 | 2003-12-01 | 12 | 1 | 10:00 | 976
334 | 10 | 2009-12-01 | 2003-12-01 | 12 | 1 | 11:00 | 979.5
334 | 11 | 2009-12-01 | 2003-12-01 | 12 | 1 | 12:00 | 1029.75
334 | 12 | 2009-12-01 | 2003-12-01 | 12 | 1 | 13:00 | 1023.75
334 | 13 | 2009-12-01 | 2003-12-01 | 12 | 1 | 14:00 | 996.75
334 | 14 | 2009-12-01 | 2003-12-01 | 12 | 1 | 15:00 | 1031
334 | 15 | 2009-12-01 | 2003-12-01 | 12 | 1 | 16:00 | 977.75
334 | 16 | 2009-12-01 | 2003-12-01 | 12 | 1 | 17:00 | 996
334 | 17 | 2009-12-01 | 2003-12-01 | 12 | 1 | 18:00 | 945.5
334 | 18 | 2009-12-01 | 2003-12-01 | 12 | 1 | 19:00 | 905.75
334 | 19 | 2009-12-01 | 2003-12-01 | 12 | 1 | 20:00 | 839.25
334 | 20 | 2009-12-01 | 2003-12-01 | 12 | 1 | 21:00 | 706
334 | 21 | 2009-12-01 | 2003-12-01 | 12 | 1 | 22:00 | 695
334 | 22 | 2009-12-01 | 2003-12-01 | 12 | 1 | 23:00 | 646.75
334 | 23 | 2009-12-01 | 2003-12-01 | 12 | 1 | 24:00 | 644.75
335 | 0 | 2009-12-02 | 2003-12-02 | 12 | 2 | 1:00 | 629.75
335 | 1 | 2009-12-02 | 2003-12-02 | 12 | 2 | 2:00 | 626.5
335 | 2 | 2009-12-02 | 2003-12-02 | 12 | 2 | 3:00 | 617
335 | 3 | 2009-12-02 | 2003-12-02 | 12 | 2 | 4:00 | 621.5
335 | 4 | 2009-12-02 | 2003-12-02 | 12 | 2 | 5:00 | 625.5
335 | 5 | 2009-12-02 | 2003-12-02 | 12 | 2 | 6:00 | 646
335 | 6 | 2009-12-02 | 2003-12-02 | 12 | 2 | 7:00 | 645
335 | 7 | 2009-12-02 | 2003-12-02 | 12 | 2 | 8:00 | 716.25
335 | 8 | 2009-12-02 | 2003-12-02 | 12 | 2 | 9:00 | 756.25
335 | 9 | 2009-12-02 | 2003-12-02 | 12 | 2 | 10:00 | 790.25
335 | 10 | 2009-12-02 | 2003-12-02 | 12 | 2 | 11:00 | 846.75
335 | 11 | 2009-12-02 | 2003-12-02 | 12 | 2 | 12:00 | 893.25
335 | 12 | 2009-12-02 | 2003-12-02 | 12 | 2 | 13:00 | 850.25
335 | 13 | 2009-12-02 | 2003-12-02 | 12 | 2 | 14:00 | 893.25
335 | 14 | 2009-12-02 | 2003-12-02 | 12 | 2 | 15:00 | 833.75
335 | 15 | 2009-12-02 | 2003-12-02 | 12 | 2 | 16:00 | 836.25
335 | 16 | 2009-12-02 | 2003-12-02 | 12 | 2 | 17:00 | 822.25
335 | 17 | 2009-12-02 | 2003-12-02 | 12 | 2 | 18:00 | 814.75
335 | 18 | 2009-12-02 | 2003-12-02 | 12 | 2 | 19:00 | 771.25
335 | 19 | 2009-12-02 | 2003-12-02 | 12 | 2 | 20:00 | 749.25
335 | 20 | 2009-12-02 | 2003-12-02 | 12 | 2 | 21:00 | 752.25
335 | 21 | 2009-12-02 | 2003-12-02 | 12 | 2 | 22:00 | 730.25
335 | 22 | 2009-12-02 | 2003-12-02 | 12 | 2 | 23:00 | 689.25
335 | 23 | 2009-12-02 | 2003-12-02 | 12 | 2 | 24:00 | 691.25
336 | 0 | 2009-12-03 | 2003-12-03 | 12 | 3 | 1:00 | 654.75
336 | 1 | 2009-12-03 | 2003-12-03 | 12 | 3 | 2:00 | 654.75
336 | 2 | 2009-12-03 | 2003-12-03 | 12 | 3 | 3:00 | 643.75
336 | 3 | 2009-12-03 | 2003-12-03 | 12 | 3 | 4:00 | 626
336 | 4 | 2009-12-03 | 2003-12-03 | 12 | 3 | 5:00 | 657.5
336 | 5 | 2009-12-03 | 2003-12-03 | 12 | 3 | 6:00 | 660.75
336 | 6 | 2009-12-03 | 2003-12-03 | 12 | 3 | 7:00 | 660
336 | 7 | 2009-12-03 | 2003-12-03 | 12 | 3 | 8:00 | 740.75
336 | 8 | 2009-12-03 | 2003-12-03 | 12 | 3 | 9:00 | 793.75
336 | 9 | 2009-12-03 | 2003-12-03 | 12 | 3 | 10:00 | 803.75
336 | 10 | 2009-12-03 | 2003-12-03 | 12 | 3 | 11:00 | 830
336 | 11 | 2009-12-03 | 2003-12-03 | 12 | 3 | 12:00 | 840.75
336 | 12 | 2009-12-03 | 2003-12-03 | 12 | 3 | 13:00 | 867
336 | 13 | 2009-12-03 | 2003-12-03 | 12 | 3 | 14:00 | 868.75
336 | 14 | 2009-12-03 | 2003-12-03 | 12 | 3 | 15:00 | 831.5
336 | 15 | 2009-12-03 | 2003-12-03 | 12 | 3 | 16:00 | 891
336 | 16 | 2009-12-03 | 2003-12-03 | 12 | 3 | 17:00 | 1009
336 | 17 | 2009-12-03 | 2003-12-03 | 12 | 3 | 18:00 | 984
336 | 18 | 2009-12-03 | 2003-12-03 | 12 | 3 | 19:00 | 924.75
336 | 19 | 2009-12-03 | 2003-12-03 | 12 | 3 | 20:00 | 903.25
336 | 20 | 2009-12-03 | 2003-12-03 | 12 | 3 | 21:00 | 873.25
336 | 21 | 2009-12-03 | 2003-12-03 | 12 | 3 | 22:00 | 706.75
336 | 22 | 2009-12-03 | 2003-12-03 | 12 | 3 | 23:00 | 661.75
336 | 23 | 2009-12-03 | 2003-12-03 | 12 | 3 | 24:00 | 654.5
337 | 0 | 2009-12-04 | 2003-12-04 | 12 | 4 | 1:00 | 656.75
337 | 1 | 2009-12-04 | 2003-12-04 | 12 | 4 | 2:00 | 664.25
337 | 2 | 2009-12-04 | 2003-12-04 | 12 | 4 | 3:00 | 662
337 | 3 | 2009-12-04 | 2003-12-04 | 12 | 4 | 4:00 | 647.25
337 | 4 | 2009-12-04 | 2003-12-04 | 12 | 4 | 5:00 | 654
337 | 5 | 2009-12-04 | 2003-12-04 | 12 | 4 | 6:00 | 656
337 | 6 | 2009-12-04 | 2003-12-04 | 12 | 4 | 7:00 | 667.5
337 | 7 | 2009-12-04 | 2003-12-04 | 12 | 4 | 8:00 | 730
337 | 8 | 2009-12-04 | 2003-12-04 | 12 | 4 | 9:00 | 768.25
337 | 9 | 2009-12-04 | 2003-12-04 | 12 | 4 | 10:00 | 810
337 | 10 | 2009-12-04 | 2003-12-04 | 12 | 4 | 11:00 | 795.75
337 | 11 | 2009-12-04 | 2003-12-04 | 12 | 4 | 12:00 | 851
337 | 12 | 2009-12-04 | 2003-12-04 | 12 | 4 | 13:00 | 836.5
337 | 13 | 2009-12-04 | 2003-12-04 | 12 | 4 | 14:00 | 838.25
337 | 14 | 2009-12-04 | 2003-12-04 | 12 | 4 | 15:00 | 843
337 | 15 | 2009-12-04 | 2003-12-04 | 12 | 4 | 16:00 | 816.75
337 | 16 | 2009-12-04 | 2003-12-04 | 12 | 4 | 17:00 | 818.25
337 | 17 | 2009-12-04 | 2003-12-04 | 12 | 4 | 18:00 | 811
337 | 18 | 2009-12-04 | 2003-12-04 | 12 | 4 | 19:00 | 776.75
337 | 19 | 2009-12-04 | 2003-12-04 | 12 | 4 | 20:00 | 822.75
337 | 20 | 2009-12-04 | 2003-12-04 | 12 | 4 | 21:00 | 741.25
337 | 21 | 2009-12-04 | 2003-12-04 | 12 | 4 | 22:00 | 717
337 | 22 | 2009-12-04 | 2003-12-04 | 12 | 4 | 23:00 | 689.25
337 | 23 | 2009-12-04 | 2003-12-04 | 12 | 4 | 24:00 | 714.5
338 | 0 | 2009-12-05 | 2003-12-05 | 12 | 5 | 1:00 | 670.5
338 | 1 | 2009-12-05 | 2003-12-05 | 12 | 5 | 2:00 | 665.25
338 | 2 | 2009-12-05 | 2003-12-05 | 12 | 5 | 3:00 | 698.25
338 | 3 | 2009-12-05 | 2003-12-05 | 12 | 5 | 4:00 | 659.25
338 | 4 | 2009-12-05 | 2003-12-05 | 12 | 5 | 5:00 | 655.5
338 | 5 | 2009-12-05 | 2003-12-05 | 12 | 5 | 6:00 | 691.75
338 | 6 | 2009-12-05 | 2003-12-05 | 12 | 5 | 7:00 | 684
338 | 7 | 2009-12-05 | 2003-12-05 | 12 | 5 | 8:00 | 762.5
338 | 8 | 2009-12-05 | 2003-12-05 | 12 | 5 | 9:00 | 778.25
338 | 9 | 2009-12-05 | 2003-12-05 | 12 | 5 | 10:00 | 827.75
338 | 10 | 2009-12-05 | 2003-12-05 | 12 | 5 | 11:00 | 838.75
338 | 11 | 2009-12-05 | 2003-12-05 | 12 | 5 | 12:00 | 836.5
338 | 12 | 2009-12-05 | 2003-12-05 | 12 | 5 | 13:00 | 887.25
338 | 13 | 2009-12-05 | 2003-12-05 | 12 | 5 | 14:00 | 821.75
338 | 14 | 2009-12-05 | 2003-12-05 | 12 | 5 | 15:00 | 839.75
338 | 15 | 2009-12-05 | 2003-12-05 | 12 | 5 | 16:00 | 828.25
338 | 16 | 2009-12-05 | 2003-12-05 | 12 | 5 | 17:00 | 829.5
338 | 17 | 2009-12-05 | 2003-12-05 | 12 | 5 | 18:00 | 816.5
338 | 18 | 2009-12-05 | 2003-12-05 | 12 | 5 | 19:00 | 774.25
338 | 19 | 2009-12-05 | 2003-12-05 | 12 | 5 | 20:00 | 756.5
338 | 20 | 2009-12-05 | 2003-12-05 | 12 | 5 | 21:00 | 732
338 | 21 | 2009-12-05 | 2003-12-05 | 12 | 5 | 22:00 | 687
338 | 22 | 2009-12-05 | 2003-12-05 | 12 | 5 | 23:00 | 675
338 | 23 | 2009-12-05 | 2003-12-05 | 12 | 5 | 24:00 | 677
339 | 0 | 2009-12-06 | 2003-12-06 | 12 | 6 | 1:00 | 681.25
339 | 1 | 2009-12-06 | 2003-12-06 | 12 | 6 | 2:00 | 667.25
339 | 2 | 2009-12-06 | 2003-12-06 | 12 | 6 | 3:00 | 656.75
339 | 3 | 2009-12-06 | 2003-12-06 | 12 | 6 | 4:00 | 656
339 | 4 | 2009-12-06 | 2003-12-06 | 12 | 6 | 5:00 | 647
339 | 5 | 2009-12-06 | 2003-12-06 | 12 | 6 | 6:00 | 653.75
339 | 6 | 2009-12-06 | 2003-12-06 | 12 | 6 | 7:00 | 631.5
339 | 7 | 2009-12-06 | 2003-12-06 | 12 | 6 | 8:00 | 670
339 | 8 | 2009-12-06 | 2003-12-06 | 12 | 6 | 9:00 | 694
339 | 9 | 2009-12-06 | 2003-12-06 | 12 | 6 | 10:00 | 710.75
339 | 10 | 2009-12-06 | 2003-12-06 | 12 | 6 | 11:00 | 726.25
339 | 11 | 2009-12-06 | 2003-12-06 | 12 | 6 | 12:00 | 733
339 | 12 | 2009-12-06 | 2003-12-06 | 12 | 6 | 13:00 | 761.25
339 | 13 | 2009-12-06 | 2003-12-06 | 12 | 6 | 14:00 | 770.75
339 | 14 | 2009-12-06 | 2003-12-06 | 12 | 6 | 15:00 | 748.75
339 | 15 | 2009-12-06 | 2003-12-06 | 12 | 6 | 16:00 | 750.5
339 | 16 | 2009-12-06 | 2003-12-06 | 12 | 6 | 17:00 | 714.25
339 | 17 | 2009-12-06 | 2003-12-06 | 12 | 6 | 18:00 | 707.75
339 | 18 | 2009-12-06 | 2003-12-06 | 12 | 6 | 19:00 | 701.25
339 | 19 | 2009-12-06 | 2003-12-06 | 12 | 6 | 20:00 | 681
339 | 20 | 2009-12-06 | 2003-12-06 | 12 | 6 | 21:00 | 658.25
339 | 21 | 2009-12-06 | 2003-12-06 | 12 | 6 | 22:00 | 666.5
339 | 22 | 2009-12-06 | 2003-12-06 | 12 | 6 | 23:00 | 678
339 | 23 | 2009-12-06 | 2003-12-06 | 12 | 6 | 24:00 | 665.5
340 | 0 | 2009-12-07 | 2003-12-07 | 12 | 7 | 1:00 | 682.25
340 | 1 | 2009-12-07 | 2003-12-07 | 12 | 7 | 2:00 | 655.5
340 | 2 | 2009-12-07 | 2003-12-07 | 12 | 7 | 3:00 | 662.5
340 | 3 | 2009-12-07 | 2003-12-07 | 12 | 7 | 4:00 | 638.25
340 | 4 | 2009-12-07 | 2003-12-07 | 12 | 7 | 5:00 | 646.75
340 | 5 | 2009-12-07 | 2003-12-07 | 12 | 7 | 6:00 | 641.75
340 | 6 | 2009-12-07 | 2003-12-07 | 12 | 7 | 7:00 | 672
340 | 7 | 2009-12-07 | 2003-12-07 | 12 | 7 | 8:00 | 689.75
340 | 8 | 2009-12-07 | 2003-12-07 | 12 | 7 | 9:00 | 683
340 | 9 | 2009-12-07 | 2003-12-07 | 12 | 7 | 10:00 | 678.5
340 | 10 | 2009-12-07 | 2003-12-07 | 12 | 7 | 11:00 | 717.75
340 | 11 | 2009-12-07 | 2003-12-07 | 12 | 7 | 12:00 | 690
340 | 12 | 2009-12-07 | 2003-12-07 | 12 | 7 | 13:00 | 717.25
340 | 13 | 2009-12-07 | 2003-12-07 | 12 | 7 | 14:00 | 722
340 | 14 | 2009-12-07 | 2003-12-07 | 12 | 7 | 15:00 | 726.75
340 | 15 | 2009-12-07 | 2003-12-07 | 12 | 7 | 16:00 | 698.75
340 | 16 | 2009-12-07 | 2003-12-07 | 12 | 7 | 17:00 | 700.25
340 | 17 | 2009-12-07 | 2003-12-07 | 12 | 7 | 18:00 | 711.5
340 | 18 | 2009-12-07 | 2003-12-07 | 12 | 7 | 19:00 | 686.25
340 | 19 | 2009-12-07 | 2003-12-07 | 12 | 7 | 20:00 | 678
340 | 20 | 2009-12-07 | 2003-12-07 | 12 | 7 | 21:00 | 682.5
340 | 21 | 2009-12-07 | 2003-12-07 | 12 | 7 | 22:00 | 671.5
340 | 22 | 2009-12-07 | 2003-12-07 | 12 | 7 | 23:00 | 669
340 | 23 | 2009-12-07 | 2003-12-07 | 12 | 7 | 24:00 | 690.75
341 | 0 | 2009-12-08 | 2003-12-08 | 12 | 8 | 1:00 | 671.5
341 | 1 | 2009-12-08 | 2003-12-08 | 12 | 8 | 2:00 | 661.75
341 | 2 | 2009-12-08 | 2003-12-08 | 12 | 8 | 3:00 | 668.5
341 | 3 | 2009-12-08 | 2003-12-08 | 12 | 8 | 4:00 | 673
341 | 4 | 2009-12-08 | 2003-12-08 | 12 | 8 | 5:00 | 646
341 | 5 | 2009-12-08 | 2003-12-08 | 12 | 8 | 6:00 | 660
341 | 6 | 2009-12-08 | 2003-12-08 | 12 | 8 | 7:00 | 691.25
341 | 7 | 2009-12-08 | 2003-12-08 | 12 | 8 | 8:00 | 740.75
341 | 8 | 2009-12-08 | 2003-12-08 | 12 | 8 | 9:00 | 782
341 | 9 | 2009-12-08 | 2003-12-08 | 12 | 8 | 10:00 | 825.75
341 | 10 | 2009-12-08 | 2003-12-08 | 12 | 8 | 11:00 | 876.5
341 | 11 | 2009-12-08 | 2003-12-08 | 12 | 8 | 12:00 | 900
341 | 12 | 2009-12-08 | 2003-12-08 | 12 | 8 | 13:00 | 893
341 | 13 | 2009-12-08 | 2003-12-08 | 12 | 8 | 14:00 | 865.5
341 | 14 | 2009-12-08 | 2003-12-08 | 12 | 8 | 15:00 | 901.25
341 | 15 | 2009-12-08 | 2003-12-08 | 12 | 8 | 16:00 | 882
341 | 16 | 2009-12-08 | 2003-12-08 | 12 | 8 | 17:00 | 892
341 | 17 | 2009-12-08 | 2003-12-08 | 12 | 8 | 18:00 | 861
341 | 18 | 2009-12-08 | 2003-12-08 | 12 | 8 | 19:00 | 825.5
341 | 19 | 2009-12-08 | 2003-12-08 | 12 | 8 | 20:00 | 763.5
341 | 20 | 2009-12-08 | 2003-12-08 | 12 | 8 | 21:00 | 767
341 | 21 | 2009-12-08 | 2003-12-08 | 12 | 8 | 22:00 | 725.5
341 | 22 | 2009-12-08 | 2003-12-08 | 12 | 8 | 23:00 | 710
341 | 23 | 2009-12-08 | 2003-12-08 | 12 | 8 | 24:00 | 732.5
342 | 0 | 2009-12-09 | 2003-12-09 | 12 | 9 | 1:00 | 728.25
342 | 1 | 2009-12-09 | 2003-12-09 | 12 | 9 | 2:00 | 687
342 | 2 | 2009-12-09 | 2003-12-09 | 12 | 9 | 3:00 | 687.75
342 | 3 | 2009-12-09 | 2003-12-09 | 12 | 9 | 4:00 | 676.5
342 | 4 | 2009-12-09 | 2003-12-09 | 12 | 9 | 5:00 | 683.75
342 | 5 | 2009-12-09 | 2003-12-09 | 12 | 9 | 6:00 | 671
342 | 6 | 2009-12-09 | 2003-12-09 | 12 | 9 | 7:00 | 692.5
342 | 7 | 2009-12-09 | 2003-12-09 | 12 | 9 | 8:00 | 768.75
342 | 8 | 2009-12-09 | 2003-12-09 | 12 | 9 | 9:00 | 781.25
342 | 9 | 2009-12-09 | 2003-12-09 | 12 | 9 | 10:00 | 795.25
342 | 10 | 2009-12-09 | 2003-12-09 | 12 | 9 | 11:00 | 823.5
342 | 11 | 2009-12-09 | 2003-12-09 | 12 | 9 | 12:00 | 824.25
342 | 12 | 2009-12-09 | 2003-12-09 | 12 | 9 | 13:00 | 892.5
342 | 13 | 2009-12-09 | 2003-12-09 | 12 | 9 | 14:00 | 832.25
342 | 14 | 2009-12-09 | 2003-12-09 | 12 | 9 | 15:00 | 841
342 | 15 | 2009-12-09 | 2003-12-09 | 12 | 9 | 16:00 | 833.5
342 | 16 | 2009-12-09 | 2003-12-09 | 12 | 9 | 17:00 | 829.75
342 | 17 | 2009-12-09 | 2003-12-09 | 12 | 9 | 18:00 | 826.25
342 | 18 | 2009-12-09 | 2003-12-09 | 12 | 9 | 19:00 | 803.25
342 | 19 | 2009-12-09 | 2003-12-09 | 12 | 9 | 20:00 | 755.25
342 | 20 | 2009-12-09 | 2003-12-09 | 12 | 9 | 21:00 | 710
342 | 21 | 2009-12-09 | 2003-12-09 | 12 | 9 | 22:00 | 678
342 | 22 | 2009-12-09 | 2003-12-09 | 12 | 9 | 23:00 | 676.75
342 | 23 | 2009-12-09 | 2003-12-09 | 12 | 9 | 24:00 | 650.75
343 | 0 | 2009-12-10 | 2003-12-10 | 12 | 10 | 1:00 | 686.25
343 | 1 | 2009-12-10 | 2003-12-10 | 12 | 10 | 2:00 | 662.25
343 | 2 | 2009-12-10 | 2003-12-10 | 12 | 10 | 3:00 | 648.5
343 | 3 | 2009-12-10 | 2003-12-10 | 12 | 10 | 4:00 | 650
343 | 4 | 2009-12-10 | 2003-12-10 | 12 | 10 | 5:00 | 654.25
343 | 5 | 2009-12-10 | 2003-12-10 | 12 | 10 | 6:00 | 648.5
343 | 6 | 2009-12-10 | 2003-12-10 | 12 | 10 | 7:00 | 716.5
343 | 7 | 2009-12-10 | 2003-12-10 | 12 | 10 | 8:00 | 734.25
343 | 8 | 2009-12-10 | 2003-12-10 | 12 | 10 | 9:00 | 780.75
343 | 9 | 2009-12-10 | 2003-12-10 | 12 | 10 | 10:00 | 815
343 | 10 | 2009-12-10 | 2003-12-10 | 12 | 10 | 11:00 | 857.75
343 | 11 | 2009-12-10 | 2003-12-10 | 12 | 10 | 12:00 | 854.5
343 | 12 | 2009-12-10 | 2003-12-10 | 12 | 10 | 13:00 | 885.75
343 | 13 | 2009-12-10 | 2003-12-10 | 12 | 10 | 14:00 | 874.75
343 | 14 | 2009-12-10 | 2003-12-10 | 12 | 10 | 15:00 | 860
343 | 15 | 2009-12-10 | 2003-12-10 | 12 | 10 | 16:00 | 838.5
343 | 16 | 2009-12-10 | 2003-12-10 | 12 | 10 | 17:00 | 841.5
343 | 17 | 2009-12-10 | 2003-12-10 | 12 | 10 | 18:00 | 826.5
343 | 18 | 2009-12-10 | 2003-12-10 | 12 | 10 | 19:00 | 781.75
343 | 19 | 2009-12-10 | 2003-12-10 | 12 | 10 | 20:00 | 751
343 | 20 | 2009-12-10 | 2003-12-10 | 12 | 10 | 21:00 | 723.5
343 | 21 | 2009-12-10 | 2003-12-10 | 12 | 10 | 22:00 | 709.75
343 | 22 | 2009-12-10 | 2003-12-10 | 12 | 10 | 23:00 | 699.75
343 | 23 | 2009-12-10 | 2003-12-10 | 12 | 10 | 24:00 | 681.25
344 | 0 | 2009-12-11 | 2003-12-11 | 12 | 11 | 1:00 | 688.25
344 | 1 | 2009-12-11 | 2003-12-11 | 12 | 11 | 2:00 | 661.75
344 | 2 | 2009-12-11 | 2003-12-11 | 12 | 11 | 3:00 | 653.75
344 | 3 | 2009-12-11 | 2003-12-11 | 12 | 11 | 4:00 | 654.75
344 | 4 | 2009-12-11 | 2003-12-11 | 12 | 11 | 5:00 | 656.75
344 | 5 | 2009-12-11 | 2003-12-11 | 12 | 11 | 6:00 | 641.25
344 | 6 | 2009-12-11 | 2003-12-11 | 12 | 11 | 7:00 | 674.75
344 | 7 | 2009-12-11 | 2003-12-11 | 12 | 11 | 8:00 | 737.75
344 | 8 | 2009-12-11 | 2003-12-11 | 12 | 11 | 9:00 | 780.75
344 | 9 | 2009-12-11 | 2003-12-11 | 12 | 11 | 10:00 | 801.5
344 | 10 | 2009-12-11 | 2003-12-11 | 12 | 11 | 11:00 | 819.75
344 | 11 | 2009-12-11 | 2003-12-11 | 12 | 11 | 12:00 | 846
344 | 12 | 2009-12-11 | 2003-12-11 | 12 | 11 | 13:00 | 865.25
344 | 13 | 2009-12-11 | 2003-12-11 | 12 | 11 | 14:00 | 868.75
344 | 14 | 2009-12-11 | 2003-12-11 | 12 | 11 | 15:00 | 882
344 | 15 | 2009-12-11 | 2003-12-11 | 12 | 11 | 16:00 | 857.75
344 | 16 | 2009-12-11 | 2003-12-11 | 12 | 11 | 17:00 | 833.75
344 | 17 | 2009-12-11 | 2003-12-11 | 12 | 11 | 18:00 | 848.75
344 | 18 | 2009-12-11 | 2003-12-11 | 12 | 11 | 19:00 | 796
344 | 19 | 2009-12-11 | 2003-12-11 | 12 | 11 | 20:00 | 772.75
344 | 20 | 2009-12-11 | 2003-12-11 | 12 | 11 | 21:00 | 742.5
344 | 21 | 2009-12-11 | 2003-12-11 | 12 | 11 | 22:00 | 697.25
344 | 22 | 2009-12-11 | 2003-12-11 | 12 | 11 | 23:00 | 683.25
344 | 23 | 2009-12-11 | 2003-12-11 | 12 | 11 | 24:00 | 693
345 | 0 | 2009-12-12 | 2003-12-12 | 12 | 12 | 1:00 | 694.25
345 | 1 | 2009-12-12 | 2003-12-12 | 12 | 12 | 2:00 | 683.25
345 | 2 | 2009-12-12 | 2003-12-12 | 12 | 12 | 3:00 | 674.5
345 | 3 | 2009-12-12 | 2003-12-12 | 12 | 12 | 4:00 | 698.25
345 | 4 | 2009-12-12 | 2003-12-12 | 12 | 12 | 5:00 | 675
345 | 5 | 2009-12-12 | 2003-12-12 | 12 | 12 | 6:00 | 673.75
345 | 6 | 2009-12-12 | 2003-12-12 | 12 | 12 | 7:00 | 694.75
345 | 7 | 2009-12-12 | 2003-12-12 | 12 | 12 | 8:00 | 748
345 | 8 | 2009-12-12 | 2003-12-12 | 12 | 12 | 9:00 | 794
345 | 9 | 2009-12-12 | 2003-12-12 | 12 | 12 | 10:00 | 822.25
345 | 10 | 2009-12-12 | 2003-12-12 | 12 | 12 | 11:00 | 843.5
345 | 11 | 2009-12-12 | 2003-12-12 | 12 | 12 | 12:00 | 846.75
345 | 12 | 2009-12-12 | 2003-12-12 | 12 | 12 | 13:00 | 898
345 | 13 | 2009-12-12 | 2003-12-12 | 12 | 12 | 14:00 | 855.5
345 | 14 | 2009-12-12 | 2003-12-12 | 12 | 12 | 15:00 | 810
345 | 15 | 2009-12-12 | 2003-12-12 | 12 | 12 | 16:00 | 815.5
345 | 16 | 2009-12-12 | 2003-12-12 | 12 | 12 | 17:00 | 816
345 | 17 | 2009-12-12 | 2003-12-12 | 12 | 12 | 18:00 | 804.75
345 | 18 | 2009-12-12 | 2003-12-12 | 12 | 12 | 19:00 | 771.25
345 | 19 | 2009-12-12 | 2003-12-12 | 12 | 12 | 20:00 | 731.75
345 | 20 | 2009-12-12 | 2003-12-12 | 12 | 12 | 21:00 | 719.75
345 | 21 | 2009-12-12 | 2003-12-12 | 12 | 12 | 22:00 | 688
345 | 22 | 2009-12-12 | 2003-12-12 | 12 | 12 | 23:00 | 676.25
345 | 23 | 2009-12-12 | 2003-12-12 | 12 | 12 | 24:00 | 697
346 | 0 | 2009-12-13 | 2003-12-13 | 12 | 13 | 1:00 | 672.25
346 | 1 | 2009-12-13 | 2003-12-13 | 12 | 13 | 2:00 | 668.25
346 | 2 | 2009-12-13 | 2003-12-13 | 12 | 13 | 3:00 | 662.25
346 | 3 | 2009-12-13 | 2003-12-13 | 12 | 13 | 4:00 | 664.25
346 | 4 | 2009-12-13 | 2003-12-13 | 12 | 13 | 5:00 | 653.5
346 | 5 | 2009-12-13 | 2003-12-13 | 12 | 13 | 6:00 | 654.25
346 | 6 | 2009-12-13 | 2003-12-13 | 12 | 13 | 7:00 | 660.75
346 | 7 | 2009-12-13 | 2003-12-13 | 12 | 13 | 8:00 | 672.5
346 | 8 | 2009-12-13 | 2003-12-13 | 12 | 13 | 9:00 | 704.75
346 | 9 | 2009-12-13 | 2003-12-13 | 12 | 13 | 10:00 | 730.25
346 | 10 | 2009-12-13 | 2003-12-13 | 12 | 13 | 11:00 | 735.25
346 | 11 | 2009-12-13 | 2003-12-13 | 12 | 13 | 12:00 | 713.75
346 | 12 | 2009-12-13 | 2003-12-13 | 12 | 13 | 13:00 | 696.5
346 | 13 | 2009-12-13 | 2003-12-13 | 12 | 13 | 14:00 | 721.25
346 | 14 | 2009-12-13 | 2003-12-13 | 12 | 13 | 15:00 | 733.75
346 | 15 | 2009-12-13 | 2003-12-13 | 12 | 13 | 16:00 | 728.25
346 | 16 | 2009-12-13 | 2003-12-13 | 12 | 13 | 17:00 | 698.75
346 | 17 | 2009-12-13 | 2003-12-13 | 12 | 13 | 18:00 | 691.25
346 | 18 | 2009-12-13 | 2003-12-13 | 12 | 13 | 19:00 | 680
346 | 19 | 2009-12-13 | 2003-12-13 | 12 | 13 | 20:00 | 663.75
346 | 20 | 2009-12-13 | 2003-12-13 | 12 | 13 | 21:00 | 638.5
346 | 21 | 2009-12-13 | 2003-12-13 | 12 | 13 | 22:00 | 653
346 | 22 | 2009-12-13 | 2003-12-13 | 12 | 13 | 23:00 | 648.25
346 | 23 | 2009-12-13 | 2003-12-13 | 12 | 13 | 24:00 | 653.5
347 | 0 | 2009-12-14 | 2003-12-14 | 12 | 14 | 1:00 | 654.5
347 | 1 | 2009-12-14 | 2003-12-14 | 12 | 14 | 2:00 | 649.5
347 | 2 | 2009-12-14 | 2003-12-14 | 12 | 14 | 3:00 | 655.5
347 | 3 | 2009-12-14 | 2003-12-14 | 12 | 14 | 4:00 | 648.75
347 | 4 | 2009-12-14 | 2003-12-14 | 12 | 14 | 5:00 | 636.75
347 | 5 | 2009-12-14 | 2003-12-14 | 12 | 14 | 6:00 | 638.25
347 | 6 | 2009-12-14 | 2003-12-14 | 12 | 14 | 7:00 | 646
347 | 7 | 2009-12-14 | 2003-12-14 | 12 | 14 | 8:00 | 652
347 | 8 | 2009-12-14 | 2003-12-14 | 12 | 14 | 9:00 | 668
347 | 9 | 2009-12-14 | 2003-12-14 | 12 | 14 | 10:00 | 664.5
347 | 10 | 2009-12-14 | 2003-12-14 | 12 | 14 | 11:00 | 680.5
347 | 11 | 2009-12-14 | 2003-12-14 | 12 | 14 | 12:00 | 680.25
347 | 12 | 2009-12-14 | 2003-12-14 | 12 | 14 | 13:00 | 681
347 | 13 | 2009-12-14 | 2003-12-14 | 12 | 14 | 14:00 | 689.25
347 | 14 | 2009-12-14 | 2003-12-14 | 12 | 14 | 15:00 | 674.25
347 | 15 | 2009-12-14 | 2003-12-14 | 12 | 14 | 16:00 | 644
347 | 16 | 2009-12-14 | 2003-12-14 | 12 | 14 | 17:00 | 671.25
347 | 17 | 2009-12-14 | 2003-12-14 | 12 | 14 | 18:00 | 671.25
347 | 18 | 2009-12-14 | 2003-12-14 | 12 | 14 | 19:00 | 671.5
347 | 19 | 2009-12-14 | 2003-12-14 | 12 | 14 | 20:00 | 665.75
347 | 20 | 2009-12-14 | 2003-12-14 | 12 | 14 | 21:00 | 636.5
347 | 21 | 2009-12-14 | 2003-12-14 | 12 | 14 | 22:00 | 643.25
347 | 22 | 2009-12-14 | 2003-12-14 | 12 | 14 | 23:00 | 636.5
347 | 23 | 2009-12-14 | 2003-12-14 | 12 | 14 | 24:00 | 636.5
348 | 0 | 2009-12-15 | 2003-12-15 | 12 | 15 | 1:00 | 654.5
348 | 1 | 2009-12-15 | 2003-12-15 | 12 | 15 | 2:00 | 668
348 | 2 | 2009-12-15 | 2003-12-15 | 12 | 15 | 3:00 | 645
348 | 3 | 2009-12-15 | 2003-12-15 | 12 | 15 | 4:00 | 637.5
348 | 4 | 2009-12-15 | 2003-12-15 | 12 | 15 | 5:00 | 649.25
348 | 5 | 2009-12-15 | 2003-12-15 | 12 | 15 | 6:00 | 660.75
348 | 6 | 2009-12-15 | 2003-12-15 | 12 | 15 | 7:00 | 659.5
348 | 7 | 2009-12-15 | 2003-12-15 | 12 | 15 | 8:00 | 738.75
348 | 8 | 2009-12-15 | 2003-12-15 | 12 | 15 | 9:00 | 740.25
348 | 9 | 2009-12-15 | 2003-12-15 | 12 | 15 | 10:00 | 793
348 | 10 | 2009-12-15 | 2003-12-15 | 12 | 15 | 11:00 | 800.5
348 | 11 | 2009-12-15 | 2003-12-15 | 12 | 15 | 12:00 | 811.5
348 | 12 | 2009-12-15 | 2003-12-15 | 12 | 15 | 13:00 | 850
348 | 13 | 2009-12-15 | 2003-12-15 | 12 | 15 | 14:00 | 804.25
348 | 14 | 2009-12-15 | 2003-12-15 | 12 | 15 | 15:00 | 828.75
348 | 15 | 2009-12-15 | 2003-12-15 | 12 | 15 | 16:00 | 840
348 | 16 | 2009-12-15 | 2003-12-15 | 12 | 15 | 17:00 | 804.25
348 | 17 | 2009-12-15 | 2003-12-15 | 12 | 15 | 18:00 | 780.25
348 | 18 | 2009-12-15 | 2003-12-15 | 12 | 15 | 19:00 | 739.25
348 | 19 | 2009-12-15 | 2003-12-15 | 12 | 15 | 20:00 | 721
348 | 20 | 2009-12-15 | 2003-12-15 | 12 | 15 | 21:00 | 689.25
348 | 21 | 2009-12-15 | 2003-12-15 | 12 | 15 | 22:00 | 648.75
348 | 22 | 2009-12-15 | 2003-12-15 | 12 | 15 | 23:00 | 668.25
348 | 23 | 2009-12-15 | 2003-12-15 | 12 | 15 | 24:00 | 653.75
349 | 0 | 2009-12-16 | 2003-12-16 | 12 | 16 | 1:00 | 655.25
349 | 1 | 2009-12-16 | 2003-12-16 | 12 | 16 | 2:00 | 651.25
349 | 2 | 2009-12-16 | 2003-12-16 | 12 | 16 | 3:00 | 650.5
349 | 3 | 2009-12-16 | 2003-12-16 | 12 | 16 | 4:00 | 632.75
349 | 4 | 2009-12-16 | 2003-12-16 | 12 | 16 | 5:00 | 642
349 | 5 | 2009-12-16 | 2003-12-16 | 12 | 16 | 6:00 | 651.5
349 | 6 | 2009-12-16 | 2003-12-16 | 12 | 16 | 7:00 | 649.75
349 | 7 | 2009-12-16 | 2003-12-16 | 12 | 16 | 8:00 | 719.25
349 | 8 | 2009-12-16 | 2003-12-16 | 12 | 16 | 9:00 | 735.75
349 | 9 | 2009-12-16 | 2003-12-16 | 12 | 16 | 10:00 | 768.75
349 | 10 | 2009-12-16 | 2003-12-16 | 12 | 16 | 11:00 | 802.25
349 | 11 | 2009-12-16 | 2003-12-16 | 12 | 16 | 12:00 | 831.25
349 | 12 | 2009-12-16 | 2003-12-16 | 12 | 16 | 13:00 | 839.25
349 | 13 | 2009-12-16 | 2003-12-16 | 12 | 16 | 14:00 | 781
349 | 14 | 2009-12-16 | 2003-12-16 | 12 | 16 | 15:00 | 779.5
349 | 15 | 2009-12-16 | 2003-12-16 | 12 | 16 | 16:00 | 785.25
349 | 16 | 2009-12-16 | 2003-12-16 | 12 | 16 | 17:00 | 797.25
349 | 17 | 2009-12-16 | 2003-12-16 | 12 | 16 | 18:00 | 776.25
349 | 18 | 2009-12-16 | 2003-12-16 | 12 | 16 | 19:00 | 737.5
349 | 19 | 2009-12-16 | 2003-12-16 | 12 | 16 | 20:00 | 723.25
349 | 20 | 2009-12-16 | 2003-12-16 | 12 | 16 | 21:00 | 667.5
349 | 21 | 2009-12-16 | 2003-12-16 | 12 | 16 | 22:00 | 642.5
349 | 22 | 2009-12-16 | 2003-12-16 | 12 | 16 | 23:00 | 637.5
349 | 23 | 2009-12-16 | 2003-12-16 | 12 | 16 | 24:00 | 656
350 | 0 | 2009-12-17 | 2003-12-17 | 12 | 17 | 1:00 | 655.5
350 | 1 | 2009-12-17 | 2003-12-17 | 12 | 17 | 2:00 | 630.25
350 | 2 | 2009-12-17 | 2003-12-17 | 12 | 17 | 3:00 | 632.75
350 | 3 | 2009-12-17 | 2003-12-17 | 12 | 17 | 4:00 | 615.25
350 | 4 | 2009-12-17 | 2003-12-17 | 12 | 17 | 5:00 | 632
350 | 5 | 2009-12-17 | 2003-12-17 | 12 | 17 | 6:00 | 633.25
350 | 6 | 2009-12-17 | 2003-12-17 | 12 | 17 | 7:00 | 640
350 | 7 | 2009-12-17 | 2003-12-17 | 12 | 17 | 8:00 | 725.75
350 | 8 | 2009-12-17 | 2003-12-17 | 12 | 17 | 9:00 | 741.5
350 | 9 | 2009-12-17 | 2003-12-17 | 12 | 17 | 10:00 | 775.25
350 | 10 | 2009-12-17 | 2003-12-17 | 12 | 17 | 11:00 | 793.5
350 | 11 | 2009-12-17 | 2003-12-17 | 12 | 17 | 12:00 | 788.5
350 | 12 | 2009-12-17 | 2003-12-17 | 12 | 17 | 13:00 | 835.5
350 | 13 | 2009-12-17 | 2003-12-17 | 12 | 17 | 14:00 | 765.5
350 | 14 | 2009-12-17 | 2003-12-17 | 12 | 17 | 15:00 | 747.5
350 | 15 | 2009-12-17 | 2003-12-17 | 12 | 17 | 16:00 | 767.5
350 | 16 | 2009-12-17 | 2003-12-17 | 12 | 17 | 17:00 | 762.5
350 | 17 | 2009-12-17 | 2003-12-17 | 12 | 17 | 18:00 | 776
350 | 18 | 2009-12-17 | 2003-12-17 | 12 | 17 | 19:00 | 724
350 | 19 | 2009-12-17 | 2003-12-17 | 12 | 17 | 20:00 | 682
350 | 20 | 2009-12-17 | 2003-12-17 | 12 | 17 | 21:00 | 663.25
350 | 21 | 2009-12-17 | 2003-12-17 | 12 | 17 | 22:00 | 653.25
350 | 22 | 2009-12-17 | 2003-12-17 | 12 | 17 | 23:00 | 661.5
350 | 23 | 2009-12-17 | 2003-12-17 | 12 | 17 | 24:00 | 665
351 | 0 | 2009-12-18 | 2003-12-18 | 12 | 18 | 1:00 | 663
351 | 1 | 2009-12-18 | 2003-12-18 | 12 | 18 | 2:00 | 655.75
351 | 2 | 2009-12-18 | 2003-12-18 | 12 | 18 | 3:00 | 656.75
351 | 3 | 2009-12-18 | 2003-12-18 | 12 | 18 | 4:00 | 656.75
351 | 4 | 2009-12-18 | 2003-12-18 | 12 | 18 | 5:00 | 652.5
351 | 5 | 2009-12-18 | 2003-12-18 | 12 | 18 | 6:00 | 643.5
351 | 6 | 2009-12-18 | 2003-12-18 | 12 | 18 | 7:00 | 641
351 | 7 | 2009-12-18 | 2003-12-18 | 12 | 18 | 8:00 | 708
351 | 8 | 2009-12-18 | 2003-12-18 | 12 | 18 | 9:00 | 736.5
351 | 9 | 2009-12-18 | 2003-12-18 | 12 | 18 | 10:00 | 795.5
351 | 10 | 2009-12-18 | 2003-12-18 | 12 | 18 | 11:00 | 796.5
351 | 11 | 2009-12-18 | 2003-12-18 | 12 | 18 | 12:00 | 779.25
351 | 12 | 2009-12-18 | 2003-12-18 | 12 | 18 | 13:00 | 804
351 | 13 | 2009-12-18 | 2003-12-18 | 12 | 18 | 14:00 | 827
351 | 14 | 2009-12-18 | 2003-12-18 | 12 | 18 | 15:00 | 816.75
351 | 15 | 2009-12-18 | 2003-12-18 | 12 | 18 | 16:00 | 777
351 | 16 | 2009-12-18 | 2003-12-18 | 12 | 18 | 17:00 | 767.5
351 | 17 | 2009-12-18 | 2003-12-18 | 12 | 18 | 18:00 | 767.25
351 | 18 | 2009-12-18 | 2003-12-18 | 12 | 18 | 19:00 | 728.75
351 | 19 | 2009-12-18 | 2003-12-18 | 12 | 18 | 20:00 | 694.5
351 | 20 | 2009-12-18 | 2003-12-18 | 12 | 18 | 21:00 | 684.75
351 | 21 | 2009-12-18 | 2003-12-18 | 12 | 18 | 22:00 | 661.25
351 | 22 | 2009-12-18 | 2003-12-18 | 12 | 18 | 23:00 | 616.5
351 | 23 | 2009-12-18 | 2003-12-18 | 12 | 18 | 24:00 | 623.5
352 | 0 | 2009-12-19 | 2003-12-19 | 12 | 19 | 1:00 | 660.25
352 | 1 | 2009-12-19 | 2003-12-19 | 12 | 19 | 2:00 | 660.75
352 | 2 | 2009-12-19 | 2003-12-19 | 12 | 19 | 3:00 | 646.5
352 | 3 | 2009-12-19 | 2003-12-19 | 12 | 19 | 4:00 | 638.25
352 | 4 | 2009-12-19 | 2003-12-19 | 12 | 19 | 5:00 | 633.5
352 | 5 | 2009-12-19 | 2003-12-19 | 12 | 19 | 6:00 | 641.5
352 | 6 | 2009-12-19 | 2003-12-19 | 12 | 19 | 7:00 | 639.75
352 | 7 | 2009-12-19 | 2003-12-19 | 12 | 19 | 8:00 | 726.75
352 | 8 | 2009-12-19 | 2003-12-19 | 12 | 19 | 9:00 | 735.75
352 | 9 | 2009-12-19 | 2003-12-19 | 12 | 19 | 10:00 | 778.5
352 | 10 | 2009-12-19 | 2003-12-19 | 12 | 19 | 11:00 | 782.25
352 | 11 | 2009-12-19 | 2003-12-19 | 12 | 19 | 12:00 | 772
352 | 12 | 2009-12-19 | 2003-12-19 | 12 | 19 | 13:00 | 775.5
352 | 13 | 2009-12-19 | 2003-12-19 | 12 | 19 | 14:00 | 784.5
352 | 14 | 2009-12-19 | 2003-12-19 | 12 | 19 | 15:00 | 772.75
352 | 15 | 2009-12-19 | 2003-12-19 | 12 | 19 | 16:00 | 786.25
352 | 16 | 2009-12-19 | 2003-12-19 | 12 | 19 | 17:00 | 751.5
352 | 17 | 2009-12-19 | 2003-12-19 | 12 | 19 | 18:00 | 744.5
352 | 18 | 2009-12-19 | 2003-12-19 | 12 | 19 | 19:00 | 705.5
352 | 19 | 2009-12-19 | 2003-12-19 | 12 | 19 | 20:00 | 691.5
352 | 20 | 2009-12-19 | 2003-12-19 | 12 | 19 | 21:00 | 683.5
352 | 21 | 2009-12-19 | 2003-12-19 | 12 | 19 | 22:00 | 650.25
352 | 22 | 2009-12-19 | 2003-12-19 | 12 | 19 | 23:00 | 626.25
352 | 23 | 2009-12-19 | 2003-12-19 | 12 | 19 | 24:00 | 616.75
353 | 0 | 2009-12-20 | 2003-12-20 | 12 | 20 | 1:00 | 626.5
353 | 1 | 2009-12-20 | 2003-12-20 | 12 | 20 | 2:00 | 645
353 | 2 | 2009-12-20 | 2003-12-20 | 12 | 20 | 3:00 | 643.25
353 | 3 | 2009-12-20 | 2003-12-20 | 12 | 20 | 4:00 | 622.5
353 | 4 | 2009-12-20 | 2003-12-20 | 12 | 20 | 5:00 | 625.25
353 | 5 | 2009-12-20 | 2003-12-20 | 12 | 20 | 6:00 | 626.5
353 | 6 | 2009-12-20 | 2003-12-20 | 12 | 20 | 7:00 | 648
353 | 7 | 2009-12-20 | 2003-12-20 | 12 | 20 | 8:00 | 658.75
353 | 8 | 2009-12-20 | 2003-12-20 | 12 | 20 | 9:00 | 682.5
353 | 9 | 2009-12-20 | 2003-12-20 | 12 | 20 | 10:00 | 696.5
353 | 10 | 2009-12-20 | 2003-12-20 | 12 | 20 | 11:00 | 710
353 | 11 | 2009-12-20 | 2003-12-20 | 12 | 20 | 12:00 | 728
353 | 12 | 2009-12-20 | 2003-12-20 | 12 | 20 | 13:00 | 702.75
353 | 13 | 2009-12-20 | 2003-12-20 | 12 | 20 | 14:00 | 760.75
353 | 14 | 2009-12-20 | 2003-12-20 | 12 | 20 | 15:00 | 720
353 | 15 | 2009-12-20 | 2003-12-20 | 12 | 20 | 16:00 | 701
353 | 16 | 2009-12-20 | 2003-12-20 | 12 | 20 | 17:00 | 707
353 | 17 | 2009-12-20 | 2003-12-20 | 12 | 20 | 18:00 | 673
353 | 18 | 2009-12-20 | 2003-12-20 | 12 | 20 | 19:00 | 680.5
353 | 19 | 2009-12-20 | 2003-12-20 | 12 | 20 | 20:00 | 671.5
353 | 20 | 2009-12-20 | 2003-12-20 | 12 | 20 | 21:00 | 628.75
353 | 21 | 2009-12-20 | 2003-12-20 | 12 | 20 | 22:00 | 625.25
353 | 22 | 2009-12-20 | 2003-12-20 | 12 | 20 | 23:00 | 637.5
353 | 23 | 2009-12-20 | 2003-12-20 | 12 | 20 | 24:00 | 622.5
354 | 0 | 2009-12-21 | 2003-12-21 | 12 | 21 | 1:00 | 631
354 | 1 | 2009-12-21 | 2003-12-21 | 12 | 21 | 2:00 | 615.75
354 | 2 | 2009-12-21 | 2003-12-21 | 12 | 21 | 3:00 | 622
354 | 3 | 2009-12-21 | 2003-12-21 | 12 | 21 | 4:00 | 644
354 | 4 | 2009-12-21 | 2003-12-21 | 12 | 21 | 5:00 | 630.5
354 | 5 | 2009-12-21 | 2003-12-21 | 12 | 21 | 6:00 | 623.5
354 | 6 | 2009-12-21 | 2003-12-21 | 12 | 21 | 7:00 | 649
354 | 7 | 2009-12-21 | 2003-12-21 | 12 | 21 | 8:00 | 639.5
354 | 8 | 2009-12-21 | 2003-12-21 | 12 | 21 | 9:00 | 645.5
354 | 9 | 2009-12-21 | 2003-12-21 | 12 | 21 | 10:00 | 658
354 | 10 | 2009-12-21 | 2003-12-21 | 12 | 21 | 11:00 | 667
354 | 11 | 2009-12-21 | 2003-12-21 | 12 | 21 | 12:00 | 656.5
354 | 12 | 2009-12-21 | 2003-12-21 | 12 | 21 | 13:00 | 675.75
354 | 13 | 2009-12-21 | 2003-12-21 | 12 | 21 | 14:00 | 685.5
354 | 14 | 2009-12-21 | 2003-12-21 | 12 | 21 | 15:00 | 687
354 | 15 | 2009-12-21 | 2003-12-21 | 12 | 21 | 16:00 | 679.25
354 | 16 | 2009-12-21 | 2003-12-21 | 12 | 21 | 17:00 | 670.5
354 | 17 | 2009-12-21 | 2003-12-21 | 12 | 21 | 18:00 | 658
354 | 18 | 2009-12-21 | 2003-12-21 | 12 | 21 | 19:00 | 651
354 | 19 | 2009-12-21 | 2003-12-21 | 12 | 21 | 20:00 | 623.25
354 | 20 | 2009-12-21 | 2003-12-21 | 12 | 21 | 21:00 | 637.5
354 | 21 | 2009-12-21 | 2003-12-21 | 12 | 21 | 22:00 | 619.25
354 | 22 | 2009-12-21 | 2003-12-21 | 12 | 21 | 23:00 | 617.5
354 | 23 | 2009-12-21 | 2003-12-21 | 12 | 21 | 24:00 | 639.5
355 | 0 | 2009-12-22 | 2003-12-22 | 12 | 22 | 1:00 | 603.5
355 | 1 | 2009-12-22 | 2003-12-22 | 12 | 22 | 2:00 | 630.75
355 | 2 | 2009-12-22 | 2003-12-22 | 12 | 22 | 3:00 | 604.25
355 | 3 | 2009-12-22 | 2003-12-22 | 12 | 22 | 4:00 | 599
355 | 4 | 2009-12-22 | 2003-12-22 | 12 | 22 | 5:00 | 623.5
355 | 5 | 2009-12-22 | 2003-12-22 | 12 | 22 | 6:00 | 618.25
355 | 6 | 2009-12-22 | 2003-12-22 | 12 | 22 | 7:00 | 638.25
355 | 7 | 2009-12-22 | 2003-12-22 | 12 | 22 | 8:00 | 695
355 | 8 | 2009-12-22 | 2003-12-22 | 12 | 22 | 9:00 | 700.5
355 | 9 | 2009-12-22 | 2003-12-22 | 12 | 22 | 10:00 | 754
355 | 10 | 2009-12-22 | 2003-12-22 | 12 | 22 | 11:00 | 770.25
355 | 11 | 2009-12-22 | 2003-12-22 | 12 | 22 | 12:00 | 784.25
355 | 12 | 2009-12-22 | 2003-12-22 | 12 | 22 | 13:00 | 819.5
355 | 13 | 2009-12-22 | 2003-12-22 | 12 | 22 | 14:00 | 768.75
355 | 14 | 2009-12-22 | 2003-12-22 | 12 | 22 | 15:00 | 731.25
355 | 15 | 2009-12-22 | 2003-12-22 | 12 | 22 | 16:00 | 773
355 | 16 | 2009-12-22 | 2003-12-22 | 12 | 22 | 17:00 | 759.25
355 | 17 | 2009-12-22 | 2003-12-22 | 12 | 22 | 18:00 | 781.75
355 | 18 | 2009-12-22 | 2003-12-22 | 12 | 22 | 19:00 | 705.5
355 | 19 | 2009-12-22 | 2003-12-22 | 12 | 22 | 20:00 | 682.25
355 | 20 | 2009-12-22 | 2003-12-22 | 12 | 22 | 21:00 | 648.25
355 | 21 | 2009-12-22 | 2003-12-22 | 12 | 22 | 22:00 | 616.25
355 | 22 | 2009-12-22 | 2003-12-22 | 12 | 22 | 23:00 | 640.75
355 | 23 | 2009-12-22 | 2003-12-22 | 12 | 22 | 24:00 | 623.75
356 | 0 | 2009-12-23 | 2003-12-23 | 12 | 23 | 1:00 | 598
356 | 1 | 2009-12-23 | 2003-12-23 | 12 | 23 | 2:00 | 592.75
356 | 2 | 2009-12-23 | 2003-12-23 | 12 | 23 | 3:00 | 616
356 | 3 | 2009-12-23 | 2003-12-23 | 12 | 23 | 4:00 | 614.25
356 | 4 | 2009-12-23 | 2003-12-23 | 12 | 23 | 5:00 | 594.75
356 | 5 | 2009-12-23 | 2003-12-23 | 12 | 23 | 6:00 | 596.25
356 | 6 | 2009-12-23 | 2003-12-23 | 12 | 23 | 7:00 | 600
356 | 7 | 2009-12-23 | 2003-12-23 | 12 | 23 | 8:00 | 694.5
356 | 8 | 2009-12-23 | 2003-12-23 | 12 | 23 | 9:00 | 690.25
356 | 9 | 2009-12-23 | 2003-12-23 | 12 | 23 | 10:00 | 721.75
356 | 10 | 2009-12-23 | 2003-12-23 | 12 | 23 | 11:00 | 762.25
356 | 11 | 2009-12-23 | 2003-12-23 | 12 | 23 | 12:00 | 760.5
356 | 12 | 2009-12-23 | 2003-12-23 | 12 | 23 | 13:00 | 787.5
356 | 13 | 2009-12-23 | 2003-12-23 | 12 | 23 | 14:00 | 767.5
356 | 14 | 2009-12-23 | 2003-12-23 | 12 | 23 | 15:00 | 809.5
356 | 15 | 2009-12-23 | 2003-12-23 | 12 | 23 | 16:00 | 793.25
356 | 16 | 2009-12-23 | 2003-12-23 | 12 | 23 | 17:00 | 785.25
356 | 17 | 2009-12-23 | 2003-12-23 | 12 | 23 | 18:00 | 781
356 | 18 | 2009-12-23 | 2003-12-23 | 12 | 23 | 19:00 | 721
356 | 19 | 2009-12-23 | 2003-12-23 | 12 | 23 | 20:00 | 680.5
356 | 20 | 2009-12-23 | 2003-12-23 | 12 | 23 | 21:00 | 684.75
356 | 21 | 2009-12-23 | 2003-12-23 | 12 | 23 | 22:00 | 682
356 | 22 | 2009-12-23 | 2003-12-23 | 12 | 23 | 23:00 | 664.5
356 | 23 | 2009-12-23 | 2003-12-23 | 12 | 23 | 24:00 | 671.75
357 | 0 | 2009-12-24 | 2003-12-24 | 12 | 24 | 1:00 | 664.75
357 | 1 | 2009-12-24 | 2003-12-24 | 12 | 24 | 2:00 | 648
357 | 2 | 2009-12-24 | 2003-12-24 | 12 | 24 | 3:00 | 644.75
357 | 3 | 2009-12-24 | 2003-12-24 | 12 | 24 | 4:00 | 617
357 | 4 | 2009-12-24 | 2003-12-24 | 12 | 24 | 5:00 | 616.5
357 | 5 | 2009-12-24 | 2003-12-24 | 12 | 24 | 6:00 | 624
357 | 6 | 2009-12-24 | 2003-12-24 | 12 | 24 | 7:00 | 643.5
357 | 7 | 2009-12-24 | 2003-12-24 | 12 | 24 | 8:00 | 695.75
357 | 8 | 2009-12-24 | 2003-12-24 | 12 | 24 | 9:00 | 725.5
357 | 9 | 2009-12-24 | 2003-12-24 | 12 | 24 | 10:00 | 715.5
357 | 10 | 2009-12-24 | 2003-12-24 | 12 | 24 | 11:00 | 737.75
357 | 11 | 2009-12-24 | 2003-12-24 | 12 | 24 | 12:00 | 739
357 | 12 | 2009-12-24 | 2003-12-24 | 12 | 24 | 13:00 | 761.25
357 | 13 | 2009-12-24 | 2003-12-24 | 12 | 24 | 14:00 | 758
357 | 14 | 2009-12-24 | 2003-12-24 | 12 | 24 | 15:00 | 740
357 | 15 | 2009-12-24 | 2003-12-24 | 12 | 24 | 16:00 | 719.75
357 | 16 | 2009-12-24 | 2003-12-24 | 12 | 24 | 17:00 | 731.25
357 | 17 | 2009-12-24 | 2003-12-24 | 12 | 24 | 18:00 | 741.25
357 | 18 | 2009-12-24 | 2003-12-24 | 12 | 24 | 19:00 | 701
357 | 19 | 2009-12-24 | 2003-12-24 | 12 | 24 | 20:00 | 673
357 | 20 | 2009-12-24 | 2003-12-24 | 12 | 24 | 21:00 | 634.75
357 | 21 | 2009-12-24 | 2003-12-24 | 12 | 24 | 22:00 | 632
357 | 22 | 2009-12-24 | 2003-12-24 | 12 | 24 | 23:00 | 616.5
357 | 23 | 2009-12-24 | 2003-12-24 | 12 | 24 | 24:00 | 621.75
358 | 0 | 2009-12-25 | 2003-12-25 | 12 | 25 | 1:00 | 641.25
358 | 1 | 2009-12-25 | 2003-12-25 | 12 | 25 | 2:00 | 637.75
358 | 2 | 2009-12-25 | 2003-12-25 | 12 | 25 | 3:00 | 609
358 | 3 | 2009-12-25 | 2003-12-25 | 12 | 25 | 4:00 | 599.75
358 | 4 | 2009-12-25 | 2003-12-25 | 12 | 25 | 5:00 | 606.75
358 | 5 | 2009-12-25 | 2003-12-25 | 12 | 25 | 6:00 | 618.75
358 | 6 | 2009-12-25 | 2003-12-25 | 12 | 25 | 7:00 | 654.75
358 | 7 | 2009-12-25 | 2003-12-25 | 12 | 25 | 8:00 | 699.5
358 | 8 | 2009-12-25 | 2003-12-25 | 12 | 25 | 9:00 | 705.5
358 | 9 | 2009-12-25 | 2003-12-25 | 12 | 25 | 10:00 | 684.25
358 | 10 | 2009-12-25 | 2003-12-25 | 12 | 25 | 11:00 | 674
358 | 11 | 2009-12-25 | 2003-12-25 | 12 | 25 | 12:00 | 670.5
358 | 12 | 2009-12-25 | 2003-12-25 | 12 | 25 | 13:00 | 677.25
358 | 13 | 2009-12-25 | 2003-12-25 | 12 | 25 | 14:00 | 701.5
358 | 14 | 2009-12-25 | 2003-12-25 | 12 | 25 | 15:00 | 694
358 | 15 | 2009-12-25 | 2003-12-25 | 12 | 25 | 16:00 | 675.25
358 | 16 | 2009-12-25 | 2003-12-25 | 12 | 25 | 17:00 | 697
358 | 17 | 2009-12-25 | 2003-12-25 | 12 | 25 | 18:00 | 703.75
358 | 18 | 2009-12-25 | 2003-12-25 | 12 | 25 | 19:00 | 667.25
358 | 19 | 2009-12-25 | 2003-12-25 | 12 | 25 | 20:00 | 647.5
358 | 20 | 2009-12-25 | 2003-12-25 | 12 | 25 | 21:00 | 618.75
358 | 21 | 2009-12-25 | 2003-12-25 | 12 | 25 | 22:00 | 635.75
358 | 22 | 2009-12-25 | 2003-12-25 | 12 | 25 | 23:00 | 640.25
358 | 23 | 2009-12-25 | 2003-12-25 | 12 | 25 | 24:00 | 607.25
359 | 0 | 2009-12-26 | 2003-12-26 | 12 | 26 | 1:00 | 624.75
359 | 1 | 2009-12-26 | 2003-12-26 | 12 | 26 | 2:00 | 632.75
359 | 2 | 2009-12-26 | 2003-12-26 | 12 | 26 | 3:00 | 624.25
359 | 3 | 2009-12-26 | 2003-12-26 | 12 | 26 | 4:00 | 606
359 | 4 | 2009-12-26 | 2003-12-26 | 12 | 26 | 5:00 | 624.75
359 | 5 | 2009-12-26 | 2003-12-26 | 12 | 26 | 6:00 | 628
359 | 6 | 2009-12-26 | 2003-12-26 | 12 | 26 | 7:00 | 625.5
359 | 7 | 2009-12-26 | 2003-12-26 | 12 | 26 | 8:00 | 694
359 | 8 | 2009-12-26 | 2003-12-26 | 12 | 26 | 9:00 | 678.25
359 | 9 | 2009-12-26 | 2003-12-26 | 12 | 26 | 10:00 | 688.75
359 | 10 | 2009-12-26 | 2003-12-26 | 12 | 26 | 11:00 | 711
359 | 11 | 2009-12-26 | 2003-12-26 | 12 | 26 | 12:00 | 728.5
359 | 12 | 2009-12-26 | 2003-12-26 | 12 | 26 | 13:00 | 741.75
359 | 13 | 2009-12-26 | 2003-12-26 | 12 | 26 | 14:00 | 744.25
359 | 14 | 2009-12-26 | 2003-12-26 | 12 | 26 | 15:00 | 708.25
359 | 15 | 2009-12-26 | 2003-12-26 | 12 | 26 | 16:00 | 706
359 | 16 | 2009-12-26 | 2003-12-26 | 12 | 26 | 17:00 | 724.75
359 | 17 | 2009-12-26 | 2003-12-26 | 12 | 26 | 18:00 | 705.5
359 | 18 | 2009-12-26 | 2003-12-26 | 12 | 26 | 19:00 | 678
359 | 19 | 2009-12-26 | 2003-12-26 | 12 | 26 | 20:00 | 677.25
359 | 20 | 2009-12-26 | 2003-12-26 | 12 | 26 | 21:00 | 649.25
359 | 21 | 2009-12-26 | 2003-12-26 | 12 | 26 | 22:00 | 637
359 | 22 | 2009-12-26 | 2003-12-26 | 12 | 26 | 23:00 | 622
359 | 23 | 2009-12-26 | 2003-12-26 | 12 | 26 | 24:00 | 622.75
360 | 0 | 2009-12-27 | 2003-12-27 | 12 | 27 | 1:00 | 626
360 | 1 | 2009-12-27 | 2003-12-27 | 12 | 27 | 2:00 | 604.75
360 | 2 | 2009-12-27 | 2003-12-27 | 12 | 27 | 3:00 | 638
360 | 3 | 2009-12-27 | 2003-12-27 | 12 | 27 | 4:00 | 604
360 | 4 | 2009-12-27 | 2003-12-27 | 12 | 27 | 5:00 | 631.75
360 | 5 | 2009-12-27 | 2003-12-27 | 12 | 27 | 6:00 | 608
360 | 6 | 2009-12-27 | 2003-12-27 | 12 | 27 | 7:00 | 616.5
360 | 7 | 2009-12-27 | 2003-12-27 | 12 | 27 | 8:00 | 666.5
360 | 8 | 2009-12-27 | 2003-12-27 | 12 | 27 | 9:00 | 663.25
360 | 9 | 2009-12-27 | 2003-12-27 | 12 | 27 | 10:00 | 686.5
360 | 10 | 2009-12-27 | 2003-12-27 | 12 | 27 | 11:00 | 712
360 | 11 | 2009-12-27 | 2003-12-27 | 12 | 27 | 12:00 | 706.5
360 | 12 | 2009-12-27 | 2003-12-27 | 12 | 27 | 13:00 | 692
360 | 13 | 2009-12-27 | 2003-12-27 | 12 | 27 | 14:00 | 709.75
360 | 14 | 2009-12-27 | 2003-12-27 | 12 | 27 | 15:00 | 694.5
360 | 15 | 2009-12-27 | 2003-12-27 | 12 | 27 | 16:00 | 685.25
360 | 16 | 2009-12-27 | 2003-12-27 | 12 | 27 | 17:00 | 667.25
360 | 17 | 2009-12-27 | 2003-12-27 | 12 | 27 | 18:00 | 666.25
360 | 18 | 2009-12-27 | 2003-12-27 | 12 | 27 | 19:00 | 644.75
360 | 19 | 2009-12-27 | 2003-12-27 | 12 | 27 | 20:00 | 630.75
360 | 20 | 2009-12-27 | 2003-12-27 | 12 | 27 | 21:00 | 621.25
360 | 21 | 2009-12-27 | 2003-12-27 | 12 | 27 | 22:00 | 607
360 | 22 | 2009-12-27 | 2003-12-27 | 12 | 27 | 23:00 | 627.25
360 | 23 | 2009-12-27 | 2003-12-27 | 12 | 27 | 24:00 | 608.75
361 | 0 | 2009-12-28 | 2003-12-28 | 12 | 28 | 1:00 | 618.25
361 | 1 | 2009-12-28 | 2003-12-28 | 12 | 28 | 2:00 | 616.25
361 | 2 | 2009-12-28 | 2003-12-28 | 12 | 28 | 3:00 | 631.5
361 | 3 | 2009-12-28 | 2003-12-28 | 12 | 28 | 4:00 | 618
361 | 4 | 2009-12-28 | 2003-12-28 | 12 | 28 | 5:00 | 602.25
361 | 5 | 2009-12-28 | 2003-12-28 | 12 | 28 | 6:00 | 622.75
361 | 6 | 2009-12-28 | 2003-12-28 | 12 | 28 | 7:00 | 621.5
361 | 7 | 2009-12-28 | 2003-12-28 | 12 | 28 | 8:00 | 640.5
361 | 8 | 2009-12-28 | 2003-12-28 | 12 | 28 | 9:00 | 649.75
361 | 9 | 2009-12-28 | 2003-12-28 | 12 | 28 | 10:00 | 640.25
361 | 10 | 2009-12-28 | 2003-12-28 | 12 | 28 | 11:00 | 685.75
361 | 11 | 2009-12-28 | 2003-12-28 | 12 | 28 | 12:00 | 658
361 | 12 | 2009-12-28 | 2003-12-28 | 12 | 28 | 13:00 | 670.25
361 | 13 | 2009-12-28 | 2003-12-28 | 12 | 28 | 14:00 | 663.5
361 | 14 | 2009-12-28 | 2003-12-28 | 12 | 28 | 15:00 | 667.25
361 | 15 | 2009-12-28 | 2003-12-28 | 12 | 28 | 16:00 | 655
361 | 16 | 2009-12-28 | 2003-12-28 | 12 | 28 | 17:00 | 663.25
361 | 17 | 2009-12-28 | 2003-12-28 | 12 | 28 | 18:00 | 649.25
361 | 18 | 2009-12-28 | 2003-12-28 | 12 | 28 | 19:00 | 631.5
361 | 19 | 2009-12-28 | 2003-12-28 | 12 | 28 | 20:00 | 645.75
361 | 20 | 2009-12-28 | 2003-12-28 | 12 | 28 | 21:00 | 627
361 | 21 | 2009-12-28 | 2003-12-28 | 12 | 28 | 22:00 | 640.75
361 | 22 | 2009-12-28 | 2003-12-28 | 12 | 28 | 23:00 | 624
361 | 23 | 2009-12-28 | 2003-12-28 | 12 | 28 | 24:00 | 622
362 | 0 | 2009-12-29 | 2003-12-29 | 12 | 29 | 1:00 | 627
362 | 1 | 2009-12-29 | 2003-12-29 | 12 | 29 | 2:00 | 621
362 | 2 | 2009-12-29 | 2003-12-29 | 12 | 29 | 3:00 | 620.5
362 | 3 | 2009-12-29 | 2003-12-29 | 12 | 29 | 4:00 | 629
362 | 4 | 2009-12-29 | 2003-12-29 | 12 | 29 | 5:00 | 624.5
362 | 5 | 2009-12-29 | 2003-12-29 | 12 | 29 | 6:00 | 622.25
362 | 6 | 2009-12-29 | 2003-12-29 | 12 | 29 | 7:00 | 624.5
362 | 7 | 2009-12-29 | 2003-12-29 | 12 | 29 | 8:00 | 708.5
362 | 8 | 2009-12-29 | 2003-12-29 | 12 | 29 | 9:00 | 716.75
362 | 9 | 2009-12-29 | 2003-12-29 | 12 | 29 | 10:00 | 720
362 | 10 | 2009-12-29 | 2003-12-29 | 12 | 29 | 11:00 | 790
362 | 11 | 2009-12-29 | 2003-12-29 | 12 | 29 | 12:00 | 761
362 | 12 | 2009-12-29 | 2003-12-29 | 12 | 29 | 13:00 | 784.75
362 | 13 | 2009-12-29 | 2003-12-29 | 12 | 29 | 14:00 | 783.25
362 | 14 | 2009-12-29 | 2003-12-29 | 12 | 29 | 15:00 | 757.75
362 | 15 | 2009-12-29 | 2003-12-29 | 12 | 29 | 16:00 | 791.25
362 | 16 | 2009-12-29 | 2003-12-29 | 12 | 29 | 17:00 | 758.75
362 | 17 | 2009-12-29 | 2003-12-29 | 12 | 29 | 18:00 | 751
362 | 18 | 2009-12-29 | 2003-12-29 | 12 | 29 | 19:00 | 717
362 | 19 | 2009-12-29 | 2003-12-29 | 12 | 29 | 20:00 | 682.25
362 | 20 | 2009-12-29 | 2003-12-29 | 12 | 29 | 21:00 | 671.5
362 | 21 | 2009-12-29 | 2003-12-29 | 12 | 29 | 22:00 | 659.5
362 | 22 | 2009-12-29 | 2003-12-29 | 12 | 29 | 23:00 | 622.5
362 | 23 | 2009-12-29 | 2003-12-29 | 12 | 29 | 24:00 | 625.75
363 | 0 | 2009-12-30 | 2003-12-30 | 12 | 30 | 1:00 | 624.75
363 | 1 | 2009-12-30 | 2003-12-30 | 12 | 30 | 2:00 | 631
363 | 2 | 2009-12-30 | 2003-12-30 | 12 | 30 | 3:00 | 627.75
363 | 3 | 2009-12-30 | 2003-12-30 | 12 | 30 | 4:00 | 625.25
363 | 4 | 2009-12-30 | 2003-12-30 | 12 | 30 | 5:00 | 627.25
363 | 5 | 2009-12-30 | 2003-12-30 | 12 | 30 | 6:00 | 627.75
363 | 6 | 2009-12-30 | 2003-12-30 | 12 | 30 | 7:00 | 649.5
363 | 7 | 2009-12-30 | 2003-12-30 | 12 | 30 | 8:00 | 716.25
363 | 8 | 2009-12-30 | 2003-12-30 | 12 | 30 | 9:00 | 736.75
363 | 9 | 2009-12-30 | 2003-12-30 | 12 | 30 | 10:00 | 743
363 | 10 | 2009-12-30 | 2003-12-30 | 12 | 30 | 11:00 | 787.25
363 | 11 | 2009-12-30 | 2003-12-30 | 12 | 30 | 12:00 | 787.25
363 | 12 | 2009-12-30 | 2003-12-30 | 12 | 30 | 13:00 | 795.75
363 | 13 | 2009-12-30 | 2003-12-30 | 12 | 30 | 14:00 | 805.25
363 | 14 | 2009-12-30 | 2003-12-30 | 12 | 30 | 15:00 | 792.75
363 | 15 | 2009-12-30 | 2003-12-30 | 12 | 30 | 16:00 | 799
363 | 16 | 2009-12-30 | 2003-12-30 | 12 | 30 | 17:00 | 831
363 | 17 | 2009-12-30 | 2003-12-30 | 12 | 30 | 18:00 | 797
363 | 18 | 2009-12-30 | 2003-12-30 | 12 | 30 | 19:00 | 725
363 | 19 | 2009-12-30 | 2003-12-30 | 12 | 30 | 20:00 | 713.25
363 | 20 | 2009-12-30 | 2003-12-30 | 12 | 30 | 21:00 | 723.5
363 | 21 | 2009-12-30 | 2003-12-30 | 12 | 30 | 22:00 | 648.5
363 | 22 | 2009-12-30 | 2003-12-30 | 12 | 30 | 23:00 | 647.75
363 | 23 | 2009-12-30 | 2003-12-30 | 12 | 30 | 24:00 | 636.5
364 | 0 | 2009-12-31 | 2003-12-31 | 12 | 31 | 1:00 | 638.5
364 | 1 | 2009-12-31 | 2003-12-31 | 12 | 31 | 2:00 | 637.25
364 | 2 | 2009-12-31 | 2003-12-31 | 12 | 31 | 3:00 | 635.75
364 | 3 | 2009-12-31 | 2003-12-31 | 12 | 31 | 4:00 | 634.25
364 | 4 | 2009-12-31 | 2003-12-31 | 12 | 31 | 5:00 | 629.25
364 | 5 | 2009-12-31 | 2003-12-31 | 12 | 31 | 6:00 | 636.5
364 | 6 | 2009-12-31 | 2003-12-31 | 12 | 31 | 7:00 | 660.5
364 | 7 | 2009-12-31 | 2003-12-31 | 12 | 31 | 8:00 | 749.75
364 | 8 | 2009-12-31 | 2003-12-31 | 12 | 31 | 9:00 | 785.75
364 | 9 | 2009-12-31 | 2003-12-31 | 12 | 31 | 10:00 | 763.25
364 | 10 | 2009-12-31 | 2003-12-31 | 12 | 31 | 11:00 | 742.5
364 | 11 | 2009-12-31 | 2003-12-31 | 12 | 31 | 12:00 | 756.25
364 | 12 | 2009-12-31 | 2003-12-31 | 12 | 31 | 13:00 | 778.5
364 | 13 | 2009-12-31 | 2003-12-31 | 12 | 31 | 14:00 | 756
364 | 14 | 2009-12-31 | 2003-12-31 | 12 | 31 | 15:00 | 781.75
364 | 15 | 2009-12-31 | 2003-12-31 | 12 | 31 | 16:00 | 735.25
364 | 16 | 2009-12-31 | 2003-12-31 | 12 | 31 | 17:00 | 771.5
364 | 17 | 2009-12-31 | 2003-12-31 | 12 | 31 | 18:00 | 751
364 | 18 | 2009-12-31 | 2003-12-31 | 12 | 31 | 19:00 | 692.5
364 | 19 | 2009-12-31 | 2003-12-31 | 12 | 31 | 20:00 | 687.75
364 | 20 | 2009-12-31 | 2003-12-31 | 12 | 31 | 21:00 | 662.25
364 | 21 | 2009-12-31 | 2003-12-31 | 12 | 31 | 22:00 | 650.75
364 | 22 | 2009-12-31 | 2003-12-31 | 12 | 31 | 23:00 | 649
364 | 23 | 2009-12-31 | 2003-12-31 | 12 | 31 | 24:00 | 638